## Ojo humano
| sensibilidad relativa: | l1 = | 0.45 | s1 = | 0.05
|  | l2 = | 0.65 | s2 = | 0.1
|  | lo = | 0.55517 | sm = | 1
a = | 18.3057
a2 = | 335.0986 | [13 empty] | c = | 299792458
| 0.64 | 0.44 |  | 0.017 |  |  | 0.7 | 0.2
| 325.5 | 389.4 |  | 2.194 |  |  | 618.6 | 950.8 | [6 empty] | fm = | 540000000000000
| 0.445 | 0.54 |  | 0.724 |  |  | 0.6 | 0.514
[15 empty] | lm = | 5.5517e-07
l | Conos del azul | Conos del verde | Conos del rojo | Según CIE | Simplificada según autor | Sen máx 0,555 [µm] | sR1 | sR2 |  | sB | sG | sR | sT | s
0.3 | 0.00068238 | 7.9886e-11 | -2.4581e-20 | 1.1601e-05 | 3.3428e-10 | -10000000 | 4.6365e-25 | 2.4582e-20 | 0 | 0 | 0 | 0 | 0 | 0 | l = | 0.589
0.31 | 0.0016976 | 4.9809e-10 | -1.3081e-18 | 2.8861e-05 | 1.7876e-09 | -10000000 | 1.7834e-23 | 1.3081e-18 | 0 | 0 | 0 | 0 | 0 | 0 | s = | 0.68148
0.32 | 0.0039572 | 2.8729e-09 | -5.7557e-17 | 6.7278e-05 | 8.9394e-09 | -10000000 | 6.0615e-22 | 5.7558e-17 | 0 | 0 | 0 | 0 | 0 | 0
0.33 | 0.0086428 | 1.5329e-08 | -2.0939e-15 | 0.00014696 | 4.1807e-08 | -10000000 | 1.8205e-20 | 2.094e-15 | 0 | 0 | 0 | 0 | 0 | 0
0.34 | 0.017687 | 7.5663e-08 | -6.2986e-14 | 0.00030085 | 1.8285e-07 | -10000000 | 4.8311e-19 | 6.2986e-14 | 0 | 0 | 0 | 0 | 0 | 0
0.35 | 0.033914 | 3.4548e-07 | -1.5665e-12 | 0.0005773 | 7.4786e-07 | -10000000 | 1.1329e-17 | 1.5665e-12 | 0 | 0 | 0 | 0 | 0 | 0
0.36 | 0.06093 | 1.4593e-06 | -3.2214e-11 | 0.001039 | 2.8605e-06 | -10000000 | 2.3474e-16 | 3.2214e-11 | 0 | 0 | 0 | 0 | 0 | 0
0.37 | 0.10257 | 5.7023e-06 | -5.4773e-10 | 0.0017562 | 1.0232e-05 | -10000000 | 4.2981e-15 | 5.4774e-10 | 0 | 0 | 0 | 0 | 0 | 0
0.38 | 0.16178 | 2.0612e-05 | -7.7003e-09 | 0.0027955 | 3.4227e-05 | -10000000 | 6.9537e-14 | 7.7003e-09 | 0 | 0 | 0 | 0 | 0 | 0 | lmáx = | 0.72
0.39 | 0.23909 | 6.8926e-05 | -8.9507e-08 | 0.0042157 | 0.00010707 | -10000000 | 9.941e-13 | 8.9508e-08 | 0 | 0 | 0 | 0 | 0 | 0 | lmín= | 0.38
0.4 | 0.33107 | 0.00021321 | -8.6024e-07 | 0.0060954 | 0.00031324 | -10000000 | 1.2558e-11 | 8.6026e-07 | 1 | 0.33107 | 0.00021321 | -8.6024e-07 | 0.0060954 | 0.00031324 | Dl = | 0.34
0.41 | 0.42955 | 0.00061013 | -6.836e-06 | 0.008636 | 0.00085698 | -10000000 | 1.4017e-10 | 6.8361e-06 | 1 | 0.42955 | 0.00061013 | -6.836e-06 | 0.008636 | 0.00085698
0.42 | 0.52219 | 0.0016151 | -4.4915e-05 | 0.012388 | 0.0021926 | -10000000 | 1.3826e-09 | 4.4916e-05 | 1 | 0.52219 | 0.0016151 | -4.4915e-05 | 0.012388 | 0.0021926
0.43 | 0.5948 | 0.0039552 | -0.000244 | 0.018613 | 0.0052461 | -10000000 | 1.205e-08 | 0.00024401 | 1 | 0.5948 | 0.0039552 | -0.000244 | 0.018613 | 0.0052461 |  |  |  | 0.14239
0.44 | 0.63481 | 0.00896 | -0.001096 | 0.029657 | 0.011738 | -10000000 | 9.2799e-08 | 0.0010961 | 1 | 0.63481 | 0.00896 | -0.001096 | 0.029657 | 0.011738
0.45 | 0.63481 | 0.018777 | -0.0040702 | 0.049042 | 0.024563 | -10000000 | 6.315e-07 | 0.0040708 | 1 | 0.63481 | 0.018777 | -0.0040702 | 0.049042 | 0.024563
0.46 | 0.5948 | 0.036402 | -0.012497 | 0.080929 | 0.048066 | -10000000 | 3.7972e-06 | 0.012501 | 1 | 0.5948 | 0.036402 | -0.012497 | 0.080929 | 0.048066 | lmáx = | 0.7
0.47 | 0.52219 | 0.065282 | -0.03172 | 0.12914 | 0.087962 | -10000000 | 2.0176e-05 | 0.03174 | 1 | 0.52219 | 0.065282 | -0.03172 | 0.12914 | 0.087962 | lmín= | 0.4
0.48 | 0.42955 | 0.1083 | -0.066538 | 0.19675 | 0.15054 | -10000000 | 9.4727e-05 | 0.066633 | 1 | 0.42955 | 0.1083 | -0.066538 | 0.19675 | 0.15054 | Dl = | 0.3
0.49 | 0.33107 | 0.16621 | -0.11527 | 0.28685 | 0.24093 | -10000000 | 0.00039299 | 0.11566 | 1 | 0.33107 | 0.16621 | -0.11527 | 0.28685 | 0.24093
0.5 | 0.23909 | 0.23598 | -0.16455 | 0.40266 | 0.3606 | -10000000 | 0.0014406 | 0.166 | 1 | 0.23909 | 0.23598 | -0.16455 | 0.40266 | 0.3606
0.51 | 0.16178 | 0.30992 | -0.19231 | 0.54348 | 0.50472 | -10000000 | 0.0046666 | 0.19698 | 1 | 0.16178 | 0.30992 | -0.19231 | 0.54348 | 0.50472 |  | Valor medio:
0.52 | 0.10257 | 0.37654 | -0.17991 | 0.69761 | 0.66066 | -10000000 | 0.013357 | 0.19327 | 1 | 0.10257 | 0.37654 | -0.17991 | 0.69761 | 0.66066
0.53 | 0.06093 | 0.4232 | -0.12301 | 0.84047 | 0.80871 | -10000000 | 0.033782 | 0.15679 | 1 | 0.06093 | 0.4232 | -0.12301 | 0.84047 | 0.80871 |  |  | 0.16388
0.54 | 0.033914 | 0.44 | -0.029671 | 0.94445 | 0.92577 | -10000000 | 0.075499 | 0.10517 | 1 | 0.033914 | 0.44 | -0.029671 | 0.94445 | 0.92577
0.55 | 0.017687 | 0.4232 | 0.090767 | 0.99451 | 0.99108 | -10000000 | 0.14909 | 0.058328 | 1 | 0.017687 | 0.4232 | 0.090767 | 0.99451 | 0.99108
0.56 | 0.0086428 | 0.37654 | 0.23342 | 0.99526 | 0.99222 | 10000000 | 0.26017 | 0.026747 | 1 | 0.0086428 | 0.37654 | 0.23342 | 0.99526 | 0.99222
0.57 | 0.0039572 | 0.30992 | 0.39101 | 0.96312 | 0.92896 | 10000000 | 0.40115 | 0.010141 | 1 | 0.0039572 | 0.30992 | 0.39101 | 0.96312 | 0.92896
0.58 | 0.0016976 | 0.23598 | 0.54338 | 0.91117 | 0.81336 | 10000000 | 0.54656 | 0.0031792 | 1 | 0.0016976 | 0.23598 | 0.54338 | 0.91117 | 0.81336
0.59 | 0.00068238 | 0.16621 | 0.65719 | 0.84049 | 0.66598 | 10000000 | 0.65801 | 0.00082407 | 1 | 0.00068238 | 0.16621 | 0.65719 | 0.84049 | 0.66598
0.6 | 0.000257 | 0.1083 | 0.69982 | 0.74429 | 0.50996 | 10000000 | 0.7 | 0.00017661 | 1 | 0.000257 | 0.1083 | 0.69982 | 0.74429 | 0.50996
0.61 | 9.0694e-05 | 0.065282 | 0.65798 | 0.61961 | 0.36518 | 10000000 | 0.65801 | 3.1296e-05 | 1 | 9.0694e-05 | 0.065282 | 0.65798 | 0.61961 | 0.36518
0.62 | 2.9988e-05 | 0.036402 | 0.54655 | 0.47557 | 0.24455 | 10000000 | 0.54656 | 4.5854e-06 | 1 | 2.9988e-05 | 0.036402 | 0.54655 | 0.47557 | 0.24455
0.63 | 9.2904e-06 | 0.018777 | 0.40115 | 0.33163 | 0.15315 | 10000000 | 0.40115 | 5.555e-07 | 1 | 9.2904e-06 | 0.018777 | 0.40115 | 0.33163 | 0.15315
0.64 | 2.6969e-06 | 0.00896 | 0.26017 | 0.20802 | 0.089695 | 10000000 | 0.26017 | 5.5641e-08 | 1 | 2.6969e-06 | 0.00896 | 0.26017 | 0.20802 | 0.089695
0.65 | 7.3351e-07 | 0.0039552 | 0.14909 | 0.11662 | 0.049126 | 10000000 | 0.14909 | 4.6082e-09 | 1 | 7.3351e-07 | 0.0039552 | 0.14909 | 0.11662 | 0.049126
0.66 | 1.8693e-07 | 0.0016151 | 0.075499 | 0.058205 | 0.025162 | 10000000 | 0.075499 | 3.1555e-10 | 1 | 1.8693e-07 | 0.0016151 | 0.075499 | 0.058205 | 0.025162
0.67 | 4.4636e-08 | 0.00061013 | 0.033782 | 0.025797 | 0.012052 | 10000000 | 0.033782 | 1.7866e-11 | 1 | 4.4636e-08 | 0.00061013 | 0.033782 | 0.025797 | 0.012052
0.68 | 9.9866e-09 | 0.00021321 | 0.013357 | 0.010138 | 0.0053988 | 10000000 | 0.013357 | 8.3639e-13 | 1 | 9.9866e-09 | 0.00021321 | 0.013357 | 0.010138 | 0.0053988
0.69 | 2.0935e-09 | 6.8926e-05 | 0.0046666 | 0.0035298 | 0.0022616 | 10000000 | 0.0046666 | 3.2374e-14 | 1 | 2.0935e-09 | 6.8926e-05 | 0.0046666 | 0.0035298 | 0.0022616
0.7 | 4.1121e-10 | 2.0612e-05 | 0.0014406 | 0.0010882 | 0.00088598 | 10000000 | 0.0014406 | 1.0361e-15 | 1 | 4.1121e-10 | 2.0612e-05 | 0.0014406 | 0.0010882 | 0.00088598
0.71 | 7.5679e-11 | 5.7023e-06 | 0.00039299 | 0.00029703 | 0.00032458 | 10000000 | 0.00039299 | 2.7417e-17 | 0 | 0 | 0 | 0 | 0 | 0
0.72 | 1.305e-11 | 1.4593e-06 | 9.4727e-05 | 7.1784e-05 | 0.00011121 | 10000000 | 9.4727e-05 | 5.9986e-19 | 0 | 0 | 0 | 0 | 0 | 0
0.73 | 2.1085e-12 | 3.4548e-07 | 2.0176e-05 | 1.5365e-05 | 3.563e-05 | 10000000 | 2.0176e-05 | 1.0852e-20 | 0 | 0 | 0 | 0 | 0 | 0
0.74 | 3.1921e-13 | 7.5663e-08 | 3.7972e-06 | 2.9152e-06 | 1.0676e-05 | 10000000 | 3.7972e-06 | 1.6232e-22 | 0 | 0 | 0 | 0 | 0 | 0
0.75 | 4.5279e-14 | 1.5329e-08 | 6.315e-07 | 4.9083e-07 | 2.9914e-06 | 10000000 | 6.315e-07 | 2.0074e-24 | 0 | 0 | 0 | 0 | 0 | 0
0
|  |  |  | 0 | 9.6825
0
0.589 | 0.00074969 | 0.17275 |  | 0.37902 | 0.68148 |  | 0.64952 | 0.00095129 | 31 | 0.18246 | 0.12748 | 0.12382 | 0.37245 | 0.31232

## bombilla 720lm
|  | P = | 60 | [W]
|  | e = | 12 | [lm/W]
|  | F = | 720 | [lm] | 2a = 180 [ºsex]
2a = 90 [ºsex]
2a = 45 [ºsex]
2a = 22,5 [ºsex]
a [ºsex]= | 22.5 | 45 | 90 | 180
a [r]= | 0.3927 | 0.7854 | 1.5708 | 3.1416
W [sr] = | 0.47828 | 1.8403 | 6.2832 | 12.5664
[cd]
| 1505.3975 | 391.2401 | 114.5916 | 57.2958
0 | 0 | 0 | 0 | 57.2958
10 | 0 | 0 | 0 | 57.2958
20 | 0 | 0 | 0 | 57.2958
30 | 0 | 0 | 0 | 57.2958
40 | 0 | 0 | 0 | 57.2958
50 | 0 | 0 | 0 | 57.2958
60 | 0 | 0 | 0 | 57.2958
70 | 0 | 0 | 0 | 57.2958
80 | 0 | 0 | 0 | 57.2958
90 | 0 | 0 | 114.5916 | 57.2958
100 | 0 | 0 | 114.5916 | 57.2958
110 | 0 | 0 | 114.5916 | 57.2958
120 | 0 | 0 | 114.5916 | 57.2958
130 | 0 | 0 | 114.5916 | 57.2958
140 | 0 | 391.2401 | 114.5916 | 57.2958
150 | 0 | 391.2401 | 114.5916 | 57.2958
160 | 1505.3975 | 391.2401 | 114.5916 | 57.2958
170 | 1505.3975 | 391.2401 | 114.5916 | 57.2958
180 | 1505.3975 | 391.2401 | 114.5916 | 57.2958
190 | 1505.3975 | 391.2401 | 114.5916 | 57.2958
200 | 1505.3975 | 391.2401 | 114.5916 | 57.2958
210 | 0 | 391.2401 | 114.5916 | 57.2958
220 | 0 | 391.2401 | 114.5916 | 57.2958
230 | 0 | 0 | 114.5916 | 57.2958
240 | 0 | 0 | 114.5916 | 57.2958
250 | 0 | 0 | 114.5916 | 57.2958
260 | 0 | 0 | 114.5916 | 57.2958
270 | 0 | 0 | 114.5916 | 57.2958
280 | 0 | 0 | 0 | 57.2958
290 | 0 | 0 | 0 | 57.2958
300 | 0 | 0 | 0 | 57.2958
310 | 0 | 0 | 0 | 57.2958
320 | 0 | 0 | 0 | 57.2958
330 | 0 | 0 | 0 | 57.2958
340 | 0 | 0 | 0 | 57.2958
350 | 0 | 0 | 0 | 57.2958

## lámpara 3000lm
REFRACCIÓN LIMITE
|  |  |  | Potencia eléctrica: | P = | 50 | W
n1 = | 1.5 |  |  | Rendimiento lumínico: | rL | 60 | lm/W
n2 = | 1 |  |  | Flujo luminoso: | F = | 3000 | lm
|  |  |  | Ángulo al centro: | a1 = | 7.5 | º sex | 0.1309
|  |  |  | Ángulo sólido: | W1 = | 0.053754 | sr
a1 = | 0.72973 | [rad] |  | Intensidad lumínica: | I1 = | 55810.2972 | cd
| 41.8103 | [º sex] |  | Ángulo al centro: | a2 = | 90 | º sex | 1.5708
|  |  |  | Ángulo sólido: | W2 = | 6.2832 | sr
INTENSIDAD EN DIAGRAMAS POLARES |  |  |  | Intensidad lumínica: | I2 = | 477.4648 | cd
|  |  |  | Ángulo al centro: | a3 = | 180 | º sex | 3.1416
|  |  |  | Ángulo sólido: | W3 = | 12.5664 | sr
|  |  |  | Intensidad lumínica: | I3 = | 238.7324 | cd
N | X | Y0 | Y1 | Y2 | Y3
96 | 3.75 | 1000 | 55810.2972 | 477.4648 | 238.7324
1 | 0 | 1000 | 0 | 0 | 238.7324
2 | 3.75 | 1000 | 0 | 0 | 238.7324
3 | 7.5 | 1000 | 0 | 0 | 238.7324
4 | 11.25 | 1000 | 0 | 0 | 238.7324
5 | 15 | 1000 | 0 | 0 | 238.7324
6 | 18.75 | 1000 | 0 | 0 | 238.7324
7 | 22.5 | 1000 | 0 | 0 | 238.7324
8 | 26.25 | 1000 | 0 | 0 | 238.7324
9 | 30 | 1000 | 0 | 0 | 238.7324
10 | 33.75 | 1000 | 0 | 0 | 238.7324
11 | 37.5 | 1000 | 0 | 0 | 238.7324
12 | 41.25 | 1000 | 0 | 0 | 238.7324
13 | 45 | 1000 | 0 | 0 | 238.7324
14 | 48.75 | 1000 | 0 | 0 | 238.7324
15 | 52.5 | 1000 | 0 | 0 | 238.7324
16 | 56.25 | 1000 | 0 | 0 | 238.7324
17 | 60 | 1000 | 0 | 0 | 238.7324
18 | 63.75 | 1000 | 0 | 0 | 238.7324
19 | 67.5 | 1000 | 0 | 0 | 238.7324
20 | 71.25 | 1000 | 0 | 0 | 238.7324
21 | 75 | 1000 | 0 | 0 | 238.7324
22 | 78.75 | 1000 | 0 | 0 | 238.7324
23 | 82.5 | 1000 | 0 | 0 | 238.7324
24 | 86.25 | 1000 | 0 | 0 | 238.7324
25 | 90 | 1000 | 0 | 477.4648 | 238.7324
26 | 93.75 | 1000 | 0 | 477.4648 | 238.7324
27 | 97.5 | 1000 | 0 | 477.4648 | 238.7324
28 | 101.25 | 1000 | 0 | 477.4648 | 238.7324
29 | 105 | 1000 | 0 | 477.4648 | 238.7324
30 | 108.75 | 1000 | 0 | 477.4648 | 238.7324
31 | 112.5 | 1000 | 0 | 477.4648 | 238.7324
32 | 116.25 | 1000 | 0 | 477.4648 | 238.7324
33 | 120 | 1000 | 0 | 477.4648 | 238.7324
34 | 123.75 | 1000 | 0 | 477.4648 | 238.7324
35 | 127.5 | 1000 | 0 | 477.4648 | 238.7324
36 | 131.25 | 1000 | 0 | 477.4648 | 238.7324
37 | 135 | 1000 | 0 | 477.4648 | 238.7324
38 | 138.75 | 1000 | 0 | 477.4648 | 238.7324
39 | 142.5 | 1000 | 0 | 477.4648 | 238.7324
40 | 146.25 | 1000 | 0 | 477.4648 | 238.7324
41 | 150 | 1000 | 0 | 477.4648 | 238.7324
42 | 153.75 | 1000 | 0 | 477.4648 | 238.7324
43 | 157.5 | 1000 | 0 | 477.4648 | 238.7324
44 | 161.25 | 1000 | 0 | 477.4648 | 238.7324
45 | 165 | 1000 | 0 | 477.4648 | 238.7324
46 | 168.75 | 1000 | 0 | 477.4648 | 238.7324
47 | 172.5 | 1000 | 0 | 477.4648 | 238.7324
48 | 176.25 | 1000 | 55810.2972 | 477.4648 | 238.7324
49 | 180 | 1000 | 55810.2972 | 477.4648 | 238.7324
50 | 183.75 | 1000 | 0 | 477.4648 | 238.7324
51 | 187.5 | 1000 | 0 | 477.4648 | 238.7324
52 | 191.25 | 1000 | 0 | 477.4648 | 238.7324
53 | 195 | 1000 | 0 | 477.4648 | 238.7324
54 | 198.75 | 1000 | 0 | 477.4648 | 238.7324
55 | 202.5 | 1000 | 0 | 477.4648 | 238.7324
56 | 206.25 | 1000 | 0 | 477.4648 | 238.7324
57 | 210 | 1000 | 0 | 477.4648 | 238.7324
58 | 213.75 | 1000 | 0 | 477.4648 | 238.7324
59 | 217.5 | 1000 | 0 | 477.4648 | 238.7324
60 | 221.25 | 1000 | 0 | 477.4648 | 238.7324
61 | 225 | 1000 | 0 | 477.4648 | 238.7324
62 | 228.75 | 1000 | 0 | 477.4648 | 238.7324
63 | 232.5 | 1000 | 0 | 477.4648 | 238.7324
64 | 236.25 | 1000 | 0 | 477.4648 | 238.7324
65 | 240 | 1000 | 0 | 477.4648 | 238.7324
66 | 243.75 | 1000 | 0 | 477.4648 | 238.7324
67 | 247.5 | 1000 | 0 | 477.4648 | 238.7324
68 | 251.25 | 1000 | 0 | 477.4648 | 238.7324
69 | 255 | 1000 | 0 | 477.4648 | 238.7324
70 | 258.75 | 1000 | 0 | 477.4648 | 238.7324
71 | 262.5 | 1000 | 0 | 477.4648 | 238.7324
72 | 266.25 | 1000 | 0 | 477.4648 | 238.7324
73 | 270 | 1000 | 0 | 0 | 238.7324
74 | 273.75 | 1000 | 0 | 0 | 238.7324
75 | 277.5 | 1000 | 0 | 0 | 238.7324
76 | 281.25 | 1000 | 0 | 0 | 238.7324
77 | 285 | 1000 | 0 | 0 | 238.7324
78 | 288.75 | 1000 | 0 | 0 | 238.7324
79 | 292.5 | 1000 | 0 | 0 | 238.7324
80 | 296.25 | 1000 | 0 | 0 | 238.7324
81 | 300 | 1000 | 0 | 0 | 238.7324
82 | 303.75 | 1000 | 0 | 0 | 238.7324
83 | 307.5 | 1000 | 0 | 0 | 238.7324
84 | 311.25 | 1000 | 0 | 0 | 238.7324
85 | 315 | 1000 | 0 | 0 | 238.7324
86 | 318.75 | 1000 | 0 | 0 | 238.7324
87 | 322.5 | 1000 | 0 | 0 | 238.7324
88 | 326.25 | 1000 | 0 | 0 | 238.7324
89 | 330 | 1000 | 0 | 0 | 238.7324
90 | 333.75 | 1000 | 0 | 0 | 238.7324
91 | 337.5 | 1000 | 0 | 0 | 238.7324
92 | 341.25 | 1000 | 0 | 0 | 238.7324
93 | 345 | 1000 | 0 | 0 | 238.7324
94 | 348.75 | 1000 | 0 | 0 | 238.7324
95 | 352.5 | 1000 | 0 | 0 | 238.7324
96 | 356.25 | 1000 | 0 | 0 | 0
97 | 360 | 1000 | 0 | 0 | 0

## leds
U = | 3.6 | V | 8 *4 leds = | 32 | leds
I = | 20 | mA
P = | 72 | mW | F = | 138.24 | lm
e = | 60 | lm/W
|  |  | P = | 2.304 | W
a =
F = | 4320 | m lm
I = | 8000 | m Cd
w = | F/I = | 0.54 | s rad
23.9279

## Rayo inclinado
H = | 6 | [m]
L = | 12 | [m]
R2 = | 180 | [m2]
0.44721
I = | 55810.2972 | [cd]
| 138.6618 | [lux]
F = | 3000 | [lm]
W = | 0.053754 | [sr]
SH = | 21.6354 | [m2]
EH med = | 138.6618 | [lux]
a = | 1.1071 | [rad] | 63.4349 | [º sex]
Da = |  | [rad] | 7.5 | [º sex]
cos(a máx) = | 0.32664 | [rad] | 70.9349 | [º sex]
cos(a mín) = | 0.56013 | [rad] | 55.9349 | [º sex]
EH mín = | 54.0288 | [lux]
EH máx= | 272.4502 | [lux]

## iluminancia sol
¿Qué iluminancia genera la luz solar sobre el suelo si la altura sobre del sol es de 75 [ºsex], en día claro y despejado, suponiendo una insolación de:
| PR = | 1200 | [W/m2]
|  |  | S = | 0.164 | [0/1]
|  |  | rL = | 683 | [lm/W]
| h = | 75 | [ºsex]
| PH = | 310.5829 | [W/m2]
| EH = | 34789.0067 | [lux]

## I(a)
|  | Flujo de referencia: | Fr = | 1000 | lm |  | W máx = | 1.8403 | sr
|  | a máx = | 45 | ºsex |  |  | Ir med = | 543.389 | cd
| Azimut: f = | 0 | ºsex |  |  |  | Azimut: f = | 90 | ºsex |  |  |  | 1 | 3 | 5 | 7 | 9 | [5 empty] | 1 | 3 | 5 | 7 | 9
| aºsex | aºr | I cd |  |  |  | aºsex | aºr | I cd |  |  |  | A | B | C | D | E | 2ºM |  |  |  |  | A | B | C | D | E | 2ºM
p0 = | 0 | 0 | 500 |  |  | p0 = | 0 | 0 | 500
p1 = | 15 | 0.2618 | 475 |  |  | pm = | 24 | 0.41888 | 525 |  |  | p0) | 1 | 1 | 1 | 1 | 1 | 1 |  |  |  | p0) | 1 | 1 | 1 | 1 | 1 | 1
p2 = | 30 | 0.5236 | 390 |  |  | pm' = 0 | 24 | 0.41888 | 0 |  |  | p1) | 0.96593 | 0.70711 | 0.25882 | -0.25882 | -0.70711 | 0.95 | D = |  |  | pm) | 0.91355 | 0.30902 | -0.5 | -0.97815 | -0.80902 | 1.05 | D =
p3 = | 36 | 0.62832 | 300 |  |  | p3 = | 39 | 0.68068 | 300 |  |  | P2) | 0.86603 | 6.1232e-17 | -0.86603 | -0.86603 | -1.837e-16 | 0.78 | 0.11818 |  |  | pm' = 0 | 0.40674 | 2.8532 | 4.3301 | 1.4554 | -5.2901 | 0 | -1.1985
p4 = | 45 | 0.7854 | 200 |  |  | p4 = | 45 | 0.7854 | 200 |  |  | P3) | 0.80902 | -0.30902 | -1 | -0.30902 | 0.80902 | 0.6 |  |  |  | P3) | 0.77715 | -0.45399 | -0.96593 | 0.052336 | 0.98769 | 0.6
[12 empty] | P4) | 0.70711 | -0.70711 | -0.70711 | 0.70711 | 0.70711 | 0.4 |  |  |  | P4) | 0.70711 | -0.70711 | -0.70711 | 0.70711 | 0.70711 | 0.4
| f = | 0 | 15 | 30 | 45 | 60 | 75 | 90 |  | 8 | [9 empty] | 8
| a | I(0,a) | I(15,a) | I(30,a) | I(45,a) | I(60,a) | I(75,a) | I(90,a) |  |  |  |  | 1 | 1 | 1 | 1 | 1 | [5 empty] | 1 | 1 | 1 | 1 | 1
-3.1416 | -180 | 0 | 0 | 0 | 0 | 0 | 0 | 0 |  | 0 | 0 | -500 | 0.95 | 0.70711 | 0.25882 | -0.25882 | -0.70711 |  |  | 0 | 0 | -500 | 1.05 | 0.30902 | -0.5 | -0.97815 | -0.80902
-3.1241 | -179 | 0 | 0 | 0 | 0 | 0 | 0 | 0 |  | 0 | 0 | -499.8249 | 0.78 | 6.1232e-17 | -0.86603 | -0.86603 | -1.837e-16 | DA = | 0.15139 | 0 | 0 | -499.8401 | 0 | 2.8532 | 4.3301 | 1.4554 | -5.2901 | DA = | -1.9474
-3.1067 | -178 | 0 | 0 | 0 | 0 | 0 | 0 | 0 |  | 0 | 0 | -499.3047 | 0.6 | -0.30902 | -1 | -0.30902 | 0.80902 | A = | 1.281 | 0 | 0 | -499.3727 | 0.6 | -0.45399 | -0.96593 | 0.052336 | 0.98769 | A = | 1.6248
-3.0892 | -177 | 0 | 0 | 0 | 0 | 0 | 0 | 0 |  | 0 | 0 | -498.4546 | 0.4 | -0.70711 | -0.70711 | 0.70711 | 0.70711 |  |  | 0 | 0 | -498.6338 | 0.4 | -0.70711 | -0.70711 | 0.70711 | 0.70711
-3.0718 | -176 | 0 | 0 | 0 | 0 | 0 | 0 | 0 |  | 0 | 0 | -497.299 | [7 empty] | 0 | 0 | -497.6815
-3.0543 | -175 | 0 | 0 | 0 | 0 | 0 | 0 | 0 |  | 0 | 0 | -495.8704 | 1 | 1 | 1 | 1 | 1 |  |  | 0 | 0 | -496.5932 | 1 | 1 | 1 | 1 | 1
-3.0369 | -174 | 0 | 0 | 0 | 0 | 0 | 0 | 0 |  | 0 | 0 | -494.2072 | 0.96593 | 0.95 | 0.25882 | -0.25882 | -0.70711 |  |  | 0 | 0 | -495.4615 | 0.91355 | 1.05 | -0.5 | -0.97815 | -0.80902
-3.0194 | -173 | 0 | 0 | 0 | 0 | 0 | 0 | 0 |  | 0 | 0 | -492.352 | 0.86603 | 0.78 | -0.86603 | -0.86603 | -1.837e-16 | DB = | -0.10136 | 0 | 0 | -494.3894 | 0.40674 | 0 | 4.3301 | 1.4554 | -5.2901 | DB = | 1.7989
-3.002 | -172 | 0 | 0 | 0 | 0 | 0 | 0 | 0 |  | 0 | 0 | -490.3489 | 0.80902 | 0.6 | -1 | -0.30902 | 0.80902 | B = | -0.85773 | 0 | 0 | -493.485 | 0.77715 | 0.6 | -0.96593 | 0.052336 | 0.98769 | B = | -1.5009
-2.9845 | -171 | 0 | 0 | 0 | 0 | 0 | 0 | 0 |  | 0 | 0 | -488.2411 | 0.70711 | 0.4 | -0.70711 | 0.70711 | 0.70711 |  |  | 0 | 0 | -492.8555 | 0.70711 | 0.4 | -0.70711 | 0.70711 | 0.70711
-2.9671 | -170 | 0 | 0 | 0 | 0 | 0 | 0 | 0 |  | 0 | 0 | -486.0678 | [7 empty] | 0 | 0 | -492.6009
-2.9496 | -169 | 0 | 0 | 0 | 0 | 0 | 0 | 0 |  | 0 | 0 | -483.8618 | 1 | 1 | 1 | 1 | 1 |  |  | 0 | 0 | -492.8077 | 1 | 1 | 1 | 1 | 1
-2.9322 | -168 | 0 | 0 | 0 | 0 | 0 | 0 | 0 |  | 0 | 0 | -481.6467 | 0.96593 | 0.70711 | 0.95 | -0.25882 | -0.70711 |  |  | 0 | 0 | -493.5433 | 0.91355 | 0.30902 | 1.05 | -0.97815 | -0.80902
-2.9147 | -167 | 0 | 0 | 0 | 0 | 0 | 0 | 0 |  | 0 | 0 | -479.4347 | 0.86603 | 6.1232e-17 | 0.78 | -0.86603 | -1.837e-16 | DC = | 0.12703 | 0 | 0 | -494.8498 | 0.40674 | 2.8532 | 0 | 1.4554 | -5.2901 | DC = | -2.0592
-2.8972 | -166 | 0 | 0 | 0 | 0 | 0 | 0 | 0 |  | 0 | 0 | -477.2245 | 0.80902 | -0.30902 | 0.6 | -0.30902 | 0.80902 | C = | 1.0749 | 0 | 0 | -496.7395 | 0.77715 | -0.45399 | 0.6 | 0.052336 | 0.98769 | C = | 1.7181
-2.8798 | -165 | 0 | 0 | 0 | 0 | 0 | 0 | 0 |  | 0 | 0 | -475 | 0.70711 | -0.70711 | 0.4 | 0.70711 | 0.70711 |  |  | 0 | 0 | -499.1909 | 0.70711 | -0.70711 | 0.4 | 0.70711 | 0.70711
-2.8623 | -164 | 0 | 0 | 0 | 0 | 0 | 0 | 0 |  | 0 | 0 | -472.7289 | [7 empty] | 0 | 0 | -502.1459
-2.8449 | -163 | 0 | 0 | 0 | 0 | 0 | 0 | 0 |  | 0 | 0 | -470.3629 | 1 | 1 | 1 | 1 | 1 |  |  | 0 | 0 | -505.5084 | 1 | 1 | 1 | 1 | 1
-2.8274 | -162 | 0 | 0 | 0 | 0 | 0 | 0 | 0 |  | 0 | 0 | -467.8375 | 0.96593 | 0.70711 | 0.25882 | 0.95 | -0.70711 |  |  | 0 | 0 | -509.1437 | 0.91355 | 0.30902 | -0.5 | 1.05 | -0.80902
-2.81 | -161 | 0 | 0 | 0 | 0 | 0 | 0 | 0 |  | 0 | 0 | -465.0735 | 0.86603 | 6.1232e-17 | -0.86603 | 0.78 | -1.8377e-16 | DD = | -0.082076 | 0 | 0 | -512.8805 | 0.40674 | 2.8532 | 4.3301 | 0 | -5.2901 | DD = | 1.4697
-2.7925 | -160 | 0 | 0 | 0 | 0 | 0 | 0 | 0 |  | 0 | 0 | -461.9785 | 0.80902 | -0.30902 | -1 | 0.6 | 0.80902 | D = | -0.69452 | 0 | 0 | -516.5133 | 0.77715 | -0.45399 | -0.96593 | 0.6 | 0.98769 | D = | -1.2263
-2.7751 | -159 | 0 | 0 | 0 | 0 | 0 | 0 | 0 |  | 0 | 0 | -458.4498 | 0.70711 | -0.70711 | -0.70711 | 0.4 | 0.70711 |  |  | 0 | 0 | -519.8073 | 0.70711 | -0.70711 | -0.70711 | 0.4 | 0.70711
-2.7576 | -158 | 0 | 0 | 0 | 0 | 0 | 0 | 0 |  | 0 | 0 | -454.377 | [7 empty] | 0 | 0 | -522.504
-2.7402 | -157 | 0 | 0 | 0 | 0 | 0 | 0 | 0 |  | 0 | 0 | -449.6463 | 1 | 1 | 1 | 1 | 1 |  |  | 0 | 0 | -524.329 | 1 | 1 | 1 | 1 | 1
-2.7227 | -156 | 0 | 0 | 0 | 0 | 0 | 0 | 0 |  | 0 | 0 | -444.1449 | 0.96593 | 0.70711 | 0.25882 | -0.25882 | 0.95 |  |  | 0 | 0 | -525 | 0.91355 | 0.30902 | -0.5 | -0.97815 | 1.05
-2.7053 | -155 | 0 | 0 | 0 | 0 | 0 | 0 | 0 |  | 0 | 0 | -437.7654 | 0.86603 | 6.1232e-17 | -0.86603 | -0.86603 | 0.78 | DE = | 0.023202 | 0 | 0 | -524.237 | 0.40674 | 2.8532 | 4.3301 | 1.4554 | 0 | DE = | -0.46066
-2.6878 | -154 | 0 | 0 | 0 | 0 | 0 | 0 | 0 |  | 0 | 0 | -430.4114 | 0.80902 | -0.30902 | -1 | -0.30902 | 0.6 | E = | 0.19634 | 0 | 0 | -521.7723 | 0.77715 | -0.45399 | -0.96593 | 0.052336 | 0.6 | E = | 0.38435
-2.6704 | -153 | 0 | 0 | 0 | 0 | 0 | 0 | 0 |  | 0 | 0 | -422.0028 | 0.70711 | -0.70711 | -0.70711 | 0.70711 | 0.4 |  |  | 0 | 0 | -517.3616 | 0.70711 | -0.70711 | -0.70711 | 0.70711 | 0.4
-2.6529 | -152 | 0 | 0 | 0 | 0 | 0 | 0 | 0 |  | 0 | 0 | -412.4808 | [5 empty] | A+B+C+D+E = | 1 | 0 | 0 | -510.7955 | [5 empty] | A+B+C+D+E = | 1
-2.6354 | -151 | 0 | 0 | 0 | 0 | 0 | 0 | 0 |  | 0 | 0 | -401.8133 | [7 empty] | 0 | 0 | -501.91
-2.618 | -150 | 0 | 0 | 0 | 0 | 0 | 0 | 0 |  | 0 | 0 | -390 | [7 empty] | 0 | 0 | -490.5975
-2.6005 | -149 | 0 | 0 | 0 | 0 | 0 | 0 | 0 |  | 0 | 0 | -377.0767 | [7 empty] | 0 | 0 | -476.8166
-2.5831 | -148 | 0 | 0 | 0 | 0 | 0 | 0 | 0 |  | 0 | 0 | -363.1192 | [7 empty] | 0 | 0 | -460.601
-2.5656 | -147 | 0 | 0 | 0 | 0 | 0 | 0 | 0 |  | 0 | 0 | -348.246 | [7 empty] | 0 | 0 | -442.0666
-2.5482 | -146 | 0 | 0 | 0 | 0 | 0 | 0 | 0 |  | 0 | 0 | -332.6209 | [7 empty] | 0 | 0 | -421.4173
-2.5307 | -145 | 0 | 0 | 0 | 0 | 0 | 0 | 0 |  | 0 | 0 | -316.4537 | [7 empty] | 0 | 0 | -398.9484
-2.5133 | -144 | 0 | 0 | 0 | 0 | 0 | 0 | 0 |  | 0 | 0 | -300 | [7 empty] | 0 | 0 | -375.0484
-2.4958 | -143 | 0 | 0 | 0 | 0 | 0 | 0 | 0 |  | 0 | 0 | -283.5602 | [7 empty] | 0 | 0 | -350.1975
-2.4784 | -142 | 0 | 0 | 0 | 0 | 0 | 0 | 0 |  | 0 | 0 | -267.4764 | [7 empty] | 0 | 0 | -324.9644
-2.4609 | -141 | 0 | 0 | 0 | 0 | 0 | 0 | 0 |  | 0 | 0 | -252.1289 | [7 empty] | 0 | 0 | -300
-2.4435 | -140 | 0 | 0 | 0 | 0 | 0 | 0 | 0 |  | 0 | 0 | -237.9305 | [7 empty] | 0 | 0 | -276.0291
-2.426 | -139 | 0 | 0 | 0 | 0 | 0 | 0 | 0 |  | 0 | 0 | -225.3201 | [7 empty] | 0 | 0 | -253.8389
-2.4086 | -138 | 0 | 0 | 0 | 0 | 0 | 0 | 0 |  | 0 | 0 | -214.7555 | [7 empty] | 0 | 0 | -234.2655
-2.3911 | -137 | 0 | 0 | 0 | 0 | 0 | 0 | 0 |  | 0 | 0 | -206.7039 | [7 empty] | 0 | 0 | -218.1784
-2.3736 | -136 | 0 | 0 | 0 | 0 | 0 | 0 | 0 |  | 0 | 0 | -201.6329 | [7 empty] | 0 | 0 | -206.4627
-2.3562 | -135 | 0 | 0 | 0 | 0 | 0 | 0 | 0 |  | 0 | 0 | -200 | [7 empty] | 0 | 0 | -200
-2.3387 | -134 | 0 | 0 | 0 | 0 | 0 | 0 | 0 |  | 0 | 0 | -202.2415 | [7 empty] | 0 | 0 | -199.648
-2.3213 | -133 | 0 | 0 | 0 | 0 | 0 | 0 | 0 |  | 0 | 0 | -208.7618 | [7 empty] | 0 | 0 | -206.2193
-2.3038 | -132 | 0 | 0 | 0 | 0 | 0 | 0 | 0 |  | 0 | 0 | -219.9215 | [7 empty] | 0 | 0 | -220.4599
-2.2864 | -131 | 0 | 0 | 0 | 0 | 0 | 0 | 0 |  | 0 | 0 | -236.0272 | [7 empty] | 0 | 0 | -243.0276
-2.2689 | -130 | 0 | 0 | 0 | 0 | 0 | 0 | 0 |  | 0 | 0 | -257.3202 | [7 empty] | 0 | 0 | -274.4716
-2.2515 | -129 | 0 | 0 | 0 | 0 | 0 | 0 | 0 |  | 0 | 0 | -283.9669 | [7 empty] | 0 | 0 | -315.213
-2.234 | -128 | 0 | 0 | 0 | 0 | 0 | 0 | 0 |  | 0 | 0 | -316.05 | [7 empty] | 0 | 0 | -365.5261
-2.2166 | -127 | 0 | 0 | 0 | 0 | 0 | 0 | 0 |  | 0 | 0 | -353.5606 | [7 empty] | 0 | 0 | -425.5235
-2.1991 | -126 | 0 | 0 | 0 | 0 | 0 | 0 | 0 |  | 0 | 0 | -396.3921 | [7 empty] | 0 | 0 | -495.1424
-2.1817 | -125 | 0 | 0 | 0 | 0 | 0 | 0 | 0 |  | 0 | 0 | -444.3352 | [7 empty] | 0 | 0 | -574.134
-2.1642 | -124 | 0 | 0 | 0 | 0 | 0 | 0 | 0 |  | 0 | 0 | -497.0755 | [7 empty] | 0 | 0 | -662.0571
-2.1468 | -123 | 0 | 0 | 0 | 0 | 0 | 0 | 0 |  | 0 | 0 | -554.1924 | [7 empty] | 0 | 0 | -758.2745
-2.1293 | -122 | 0 | 0 | 0 | 0 | 0 | 0 | 0 |  | 0 | 0 | -615.1604 | [7 empty] | 0 | 0 | -861.9531
-2.1118 | -121 | 0 | 0 | 0 | 0 | 0 | 0 | 0 |  | 0 | 0 | -679.352 | [7 empty] | 0 | 0 | -972.0688
-2.0944 | -120 | 0 | 0 | 0 | 0 | 0 | 0 | 0 |  | 0 | 0 | -746.0437 | [7 empty] | 0 | 0 | -1087.4145
-2.0769 | -119 | 0 | 0 | 0 | 0 | 0 | 0 | 0 |  | 0 | 0 | -814.4228 | [7 empty] | 0 | 0 | -1206.613
-2.0595 | -118 | 0 | 0 | 0 | 0 | 0 | 0 | 0 |  | 0 | 0 | -883.5976 | [7 empty] | 0 | 0 | -1328.1327
-2.042 | -117 | 0 | 0 | 0 | 0 | 0 | 0 | 0 |  | 0 | 0 | -952.6084 | [7 empty] | 0 | 0 | -1450.308
-2.0246 | -116 | 0 | 0 | 0 | 0 | 0 | 0 | 0 |  | 0 | 0 | -1020.441 | [7 empty] | 0 | 0 | -1571.3626
-2.0071 | -115 | 0 | 0 | 0 | 0 | 0 | 0 | 0 |  | 0 | 0 | -1086.0412 | [7 empty] | 0 | 0 | -1689.4358
-1.9897 | -114 | 0 | 0 | 0 | 0 | 0 | 0 | 0 |  | 0 | 0 | -1148.3309 | [7 empty] | 0 | 0 | -1802.6115
-1.9722 | -113 | 0 | 0 | 0 | 0 | 0 | 0 | 0 |  | 0 | 0 | -1206.2256 | [7 empty] | 0 | 0 | -1908.9495
-1.9548 | -112 | 0 | 0 | 0 | 0 | 0 | 0 | 0 |  | 0 | 0 | -1258.6516 | [7 empty] | 0 | 0 | -2006.5177
-1.9373 | -111 | 0 | 0 | 0 | 0 | 0 | 0 | 0 |  | 0 | 0 | -1304.5646 | [7 empty] | 0 | 0 | -2093.4259
-1.9199 | -110 | 0 | 0 | 0 | 0 | 0 | 0 | 0 |  | 0 | 0 | -1342.9681 | [7 empty] | 0 | 0 | -2167.8598
-1.9024 | -109 | 0 | 0 | 0 | 0 | 0 | 0 | 0 |  | 0 | 0 | -1372.931 | [7 empty] | 0 | 0 | -2228.1138
-1.885 | -108 | 0 | 0 | 0 | 0 | 0 | 0 | 0 |  | 0 | 0 | -1393.6057 | [7 empty] | 0 | 0 | -2272.6241
-1.8675 | -107 | 0 | 0 | 0 | 0 | 0 | 0 | 0 |  | 0 | 0 | -1404.2437 | [7 empty] | 0 | 0 | -2299.9991
-1.85 | -106 | 0 | 0 | 0 | 0 | 0 | 0 | 0 |  | 0 | 0 | -1404.2113 | [7 empty] | 0 | 0 | -2309.0476
-1.8326 | -105 | 0 | 0 | 0 | 0 | 0 | 0 | 0 |  | 0 | 0 | -1393.0027 | [7 empty] | 0 | 0 | -2298.8046
-1.8151 | -104 | 0 | 0 | 0 | 0 | 0 | 0 | 0 |  | 0 | 0 | -1370.2518 | [7 empty] | 0 | 0 | -2268.553
-1.7977 | -103 | 0 | 0 | 0 | 0 | 0 | 0 | 0 |  | 0 | 0 | -1335.7415 | [7 empty] | 0 | 0 | -2217.8419
-1.7802 | -102 | 0 | 0 | 0 | 0 | 0 | 0 | 0 |  | 0 | 0 | -1289.4107 | [7 empty] | 0 | 0 | -2146.5001
-1.7628 | -101 | 0 | 0 | 0 | 0 | 0 | 0 | 0 |  | 0 | 0 | -1231.3587 | [7 empty] | 0 | 0 | -2054.6453
-1.7453 | -100 | 0 | 0 | 0 | 0 | 0 | 0 | 0 |  | 0 | 0 | -1161.8471 | [7 empty] | 0 | 0 | -1942.6875
-1.7279 | -99 | 0 | 0 | 0 | 0 | 0 | 0 | 0 |  | 0 | 0 | -1081.2987 | [7 empty] | 0 | 0 | -1811.3289
-1.7104 | -98 | 0 | 0 | 0 | 0 | 0 | 0 | 0 |  | 0 | 0 | -990.2938 | [7 empty] | 0 | 0 | -1661.5569
-1.693 | -97 | 0 | 0 | 0 | 0 | 0 | 0 | 0 |  | 0 | 0 | -889.5637 | [7 empty] | 0 | 0 | -1494.6332
-1.6755 | -96 | 0 | 0 | 0 | 0 | 0 | 0 | 0 |  | 0 | 0 | -779.9817 | [7 empty] | 0 | 0 | -1312.0777
-1.6581 | -95 | 0 | 0 | 0 | 0 | 0 | 0 | 0 |  | 0 | 0 | -662.5514 | [7 empty] | 0 | 0 | -1115.6474
-1.6406 | -94 | 0 | 0 | 0 | 0 | 0 | 0 | 0 |  | 0 | 0 | -538.3927 | [7 empty] | 0 | 0 | -907.3114
-1.6232 | -93 | 0 | 0 | 0 | 0 | 0 | 0 | 0 |  | 0 | 0 | -408.7258 | [7 empty] | 0 | 0 | -689.2218
-1.6057 | -92 | 0 | 0 | 0 | 0 | 0 | 0 | 0 |  | 0 | 0 | -274.8535 | [7 empty] | 0 | 0 | -463.6815
-1.5882 | -91 | 0 | 0 | 0 | 0 | 0 | 0 | 0 |  | 0 | 0 | -138.142 | [7 empty] | 0 | 0 | -233.1087
-1.5708 | -90 | 0 | 0 | 0 | 0 | 0 | 0 | 0 |  | 0 | 0 | 4.8549e-13 | [7 empty] | 0 | 0 | 8.1932e-13
-1.5533 | -89 | 1.1894e-11 | 1.1894e-11 | 1.1894e-11 | 1.1894e-11 | 1.1894e-11 | 1.1894e-11 | 1.1894e-11 |  | 1.1894e-11 | 0 | 138.142 | [7 empty] | 1.1894e-11 | 0 | 233.1087
-1.5359 | -88 | 3.0449e-09 | 3.0449e-09 | 3.0449e-09 | 3.0449e-09 | 3.0449e-09 | 3.0449e-09 | 3.0449e-09 |  | 3.0449e-09 | 0 | 274.8535 | [7 empty] | 3.0449e-09 | 0 | 463.6815
-1.5184 | -87 | 7.8037e-08 | 7.8037e-08 | 7.8037e-08 | 7.8037e-08 | 7.8037e-08 | 7.8037e-08 | 7.8037e-08 |  | 7.8037e-08 | 0 | 408.7258 | [7 empty] | 7.8037e-08 | 0 | 689.2218
-1.501 | -86 | 7.7949e-07 | 7.7949e-07 | 7.7949e-07 | 7.7949e-07 | 7.7949e-07 | 7.7949e-07 | 7.7949e-07 |  | 7.7949e-07 | 0 | 538.3927 | [7 empty] | 7.7949e-07 | 0 | 907.3114
-1.4835 | -85 | 4.6461e-06 | 4.6461e-06 | 4.6461e-06 | 4.6461e-06 | 4.6461e-06 | 4.6461e-06 | 4.6461e-06 |  | 4.6461e-06 | 0 | 662.5514 | [7 empty] | 4.6461e-06 | 0 | 1115.6474
-1.4661 | -84 | 1.9977e-05 | 1.9977e-05 | 1.9977e-05 | 1.9977e-05 | 1.9977e-05 | 1.9977e-05 | 1.9977e-05 |  | 1.9977e-05 | 0 | 779.9817 | [7 empty] | 1.9977e-05 | 0 | 1312.0777
-1.4486 | -83 | 6.8567e-05 | 6.8567e-05 | 6.8567e-05 | 6.8567e-05 | 6.8567e-05 | 6.8567e-05 | 6.8567e-05 |  | 6.8567e-05 | 0 | 889.5637 | [7 empty] | 6.8567e-05 | 0 | 1494.6332
-1.4312 | -82 | 0.00019955 | 0.00019955 | 0.00019955 | 0.00019955 | 0.00019955 | 0.00019955 | 0.00019955 |  | 0.00019955 | 0 | 990.2938 | [7 empty] | 0.00019955 | 0 | 1661.5569
-1.4137 | -81 | 0.000512 | 0.000512 | 0.000512 | 0.000512 | 0.000512 | 0.000512 | 0.000512 |  | 0.000512 | 0 | 1081.2987 | [7 empty] | 0.000512 | 0 | 1811.3289
-1.3963 | -80 | 0.0011894 | 0.0011894 | 0.0011894 | 0.0011894 | 0.0011894 | 0.0011894 | 0.0011894 |  | 0.0011894 | 0 | 1161.8471 | [7 empty] | 0.0011894 | 0 | 1942.6875
-1.3788 | -79 | 0.0025496 | 0.0025496 | 0.0025496 | 0.0025496 | 0.0025496 | 0.0025496 | 0.0025496 |  | 0.0025496 | 0 | 1231.3587 | [7 empty] | 0.0025496 | 0 | 2054.6453
-1.3614 | -78 | 0.0051142 | 0.0051142 | 0.0051142 | 0.0051142 | 0.0051142 | 0.0051142 | 0.0051142 |  | 0.0051142 | 0 | 1289.4107 | [7 empty] | 0.0051142 | 0 | 2146.5001
-1.3439 | -77 | 0.0097023 | 0.0097023 | 0.0097023 | 0.0097023 | 0.0097023 | 0.0097023 | 0.0097023 |  | 0.0097023 | 0 | 1335.7415 | [7 empty] | 0.0097023 | 0 | 2217.8419
-1.3265 | -76 | 0.017553 | 0.017553 | 0.017553 | 0.017553 | 0.017553 | 0.017553 | 0.017553 |  | 0.017553 | 0 | 1370.2518 | [7 empty] | 0.017553 | 0 | 2268.553
-1.309 | -75 | 0.030483 | 0.030483 | 0.030483 | 0.030483 | 0.030483 | 0.030483 | 0.030483 |  | 0.030483 | 0 | 1393.0027 | [7 empty] | 0.030483 | 0 | 2298.8046
-1.2915 | -74 | 0.051085 | 0.051085 | 0.051085 | 0.051085 | 0.051085 | 0.051085 | 0.051085 |  | 0.051085 | 0 | 1404.2113 | [7 empty] | 0.051085 | 0 | 2309.0476
-1.2741 | -73 | 0.08297 | 0.08297 | 0.08297 | 0.08297 | 0.08297 | 0.08297 | 0.08297 |  | 0.08297 | 0 | 1404.2437 | [7 empty] | 0.08297 | 0 | 2299.9991
-1.2566 | -72 | 0.13107 | 0.13107 | 0.13107 | 0.13107 | 0.13107 | 0.13107 | 0.13107 |  | 0.13107 | 0 | 1393.6057 | [7 empty] | 0.13107 | 0 | 2272.6241
-1.2392 | -71 | 0.202 | 0.202 | 0.202 | 0.202 | 0.202 | 0.202 | 0.202 |  | 0.202 | 0 | 1372.931 | [7 empty] | 0.202 | 0 | 2228.1138
-1.2217 | -70 | 0.30449 | 0.30449 | 0.30449 | 0.30449 | 0.30449 | 0.30449 | 0.30449 |  | 0.30449 | 0 | 1342.9681 | [7 empty] | 0.30449 | 0 | 2167.8598
-1.2043 | -69 | 0.44987 | 0.44987 | 0.44987 | 0.44987 | 0.44987 | 0.44987 | 0.44987 |  | 0.44987 | 0 | 1304.5646 | [7 empty] | 0.44987 | 0 | 2093.4259
-1.1868 | -68 | 0.6527 | 0.6527 | 0.6527 | 0.6527 | 0.6527 | 0.6527 | 0.6527 |  | 0.6527 | 0 | 1258.6516 | [7 empty] | 0.6527 | 0 | 2006.5177
-1.1694 | -67 | 0.93144 | 0.93144 | 0.93144 | 0.93144 | 0.93144 | 0.93144 | 0.93144 |  | 0.93144 | 0 | 1206.2256 | [7 empty] | 0.93144 | 0 | 1908.9495
-1.1519 | -66 | 1.3092 | 1.3092 | 1.3092 | 1.3092 | 1.3092 | 1.3092 | 1.3092 |  | 1.3092 | 0 | 1148.3309 | [7 empty] | 1.3092 | 0 | 1802.6115
-1.1345 | -65 | 1.8149 | 1.8149 | 1.8149 | 1.8149 | 1.8149 | 1.8149 | 1.8149 |  | 1.8149 | 0 | 1086.0412 | [7 empty] | 1.8149 | 0 | 1689.4358
-1.117 | -64 | 2.4838 | 2.4838 | 2.4838 | 2.4838 | 2.4838 | 2.4838 | 2.4838 |  | 2.4838 | 0 | 1020.441 | [7 empty] | 2.4838 | 0 | 1571.3626
-1.0996 | -63 | 3.3592 | 3.3592 | 3.3592 | 3.3592 | 3.3592 | 3.3592 | 3.3592 |  | 3.3592 | 0 | 952.6084 | [7 empty] | 3.3592 | 0 | 1450.308
-1.0821 | -62 | 4.4936 | 4.4936 | 4.4936 | 4.4936 | 4.4936 | 4.4936 | 4.4936 |  | 4.4936 | 0 | 883.5976 | [7 empty] | 4.4936 | 0 | 1328.1327
-1.0647 | -61 | 5.95 | 5.95 | 5.95 | 5.95 | 5.95 | 5.95 | 5.95 |  | 5.95 | 0 | 814.4228 | [7 empty] | 5.95 | 0 | 1206.613
-1.0472 | -60 | 7.8037 | 7.8037 | 7.8037 | 7.8037 | 7.8037 | 7.8037 | 7.8037 |  | 7.8037 | 0 | 746.0437 | [7 empty] | 7.8037 | 0 | 1087.4145
-1.0297 | -59 | 10.1443 | 10.1443 | 10.1443 | 10.1443 | 10.1443 | 10.1443 | 10.1443 |  | 10.1443 | 0 | 679.352 | [7 empty] | 10.1443 | 0 | 972.0688
-1.0123 | -58 | 13.0777 | 13.0777 | 13.0777 | 13.0777 | 13.0777 | 13.0777 | 13.0777 |  | 13.0777 | 0 | 615.1604 | [7 empty] | 13.0777 | 0 | 861.9531
-0.99484 | -57 | 16.7279 | 16.7279 | 16.7279 | 16.7279 | 16.7279 | 16.7279 | 16.7279 |  | 16.7279 | 0 | 554.1924 | [7 empty] | 16.7279 | 0 | 758.2745
-0.97738 | -56 | 21.2403 | 21.2403 | 21.2403 | 21.2403 | 21.2403 | 21.2403 | 21.2403 |  | 21.2403 | 0 | 497.0755 | [7 empty] | 21.2403 | 0 | 662.0571
-0.95993 | -55 | 26.7839 | 26.7839 | 26.7839 | 26.7839 | 26.7839 | 26.7839 | 26.7839 |  | 26.7839 | 0 | 444.3352 | [7 empty] | 26.7839 | 0 | 574.134
-0.94248 | -54 | 33.5544 | 33.5544 | 33.5544 | 33.5544 | 33.5544 | 33.5544 | 33.5544 |  | 33.5544 | 0 | 396.3921 | [7 empty] | 33.5544 | 0 | 495.1424
-0.92502 | -53 | 41.7776 | 41.7776 | 41.7776 | 41.7776 | 41.7776 | 41.7776 | 41.7776 |  | 41.7776 | 0 | 353.5606 | [7 empty] | 41.7776 | 0 | 425.5235
-0.90757 | -52 | 51.7129 | 51.7129 | 51.7129 | 51.7129 | 51.7129 | 51.7129 | 51.7129 |  | 51.7129 | 0 | 316.05 | [7 empty] | 51.7129 | 0 | 365.5261
-0.89012 | -51 | 63.6571 | 63.6571 | 63.6571 | 63.6571 | 63.6571 | 63.6571 | 63.6571 |  | 63.6571 | 0 | 283.9669 | [7 empty] | 63.6571 | 0 | 315.213
-0.87266 | -50 | 77.9489 | 77.9489 | 77.9489 | 77.9489 | 77.9489 | 77.9489 | 77.9489 |  | 77.9489 | 0 | 257.3202 | [7 empty] | 77.9489 | 0 | 274.4716
-0.85521 | -49 | 94.9731 | 94.9731 | 94.9731 | 94.9731 | 94.9731 | 94.9731 | 94.9731 |  | 94.9731 | 0 | 236.0272 | [7 empty] | 94.9731 | 0 | 243.0276
-0.83776 | -48 | 115.166 | 115.166 | 115.166 | 115.166 | 115.166 | 115.166 | 115.166 |  | 115.166 | 0 | 219.9215 | [7 empty] | 115.166 | 0 | 220.4599
-0.8203 | -47 | 139.0201 | 139.0201 | 139.0201 | 139.0201 | 139.0201 | 139.0201 | 139.0201 |  | 139.0201 | 0 | 208.7618 | [7 empty] | 139.0201 | 0 | 206.2193
-0.80285 | -46 | 167.0903 | 167.0903 | 167.0903 | 167.0903 | 167.0903 | 167.0903 | 167.0903 |  | 167.0903 | 0 | 202.2415 | [7 empty] | 167.0903 | 0 | 199.648
-0.7854 | -45 | 200 | 200 | 200 | 200 | 200 | 200 | 200 |  | 0 | 0 | 200 | [7 empty] | 0 | 0 | 200
-0.76794 | -44 | 201.6329 | 202.4379 | 203.2428 | 204.0478 | 204.8528 | 205.6577 | 206.4627 |  | 0 | 0 | 201.6329 | [7 empty] | 0 | 0 | 206.4627
-0.75049 | -43 | 206.7039 | 208.6163 | 210.5287 | 212.4411 | 214.3535 | 216.266 | 218.1784 |  | 0 | 0 | 206.7039 | [7 empty] | 0 | 0 | 218.1784
-0.73304 | -42 | 214.7555 | 218.0072 | 221.2588 | 224.5105 | 227.7621 | 231.0138 | 234.2655 |  | 0 | 0 | 214.7555 | [7 empty] | 0 | 0 | 234.2655
-0.71558 | -41 | 225.3201 | 230.0733 | 234.8264 | 239.5795 | 244.3326 | 249.0857 | 253.8389 |  | 0 | 0 | 225.3201 | [7 empty] | 0 | 0 | 253.8389
-0.69813 | -40 | 237.9305 | 244.2802 | 250.63 | 256.9798 | 263.3296 | 269.6793 | 276.0291 |  | 0 | 0 | 237.9305 | [7 empty] | 0 | 0 | 276.0291
-0.68068 | -39 | 252.1289 | 260.1074 | 268.0859 | 276.0645 | 284.043 | 292.0215 | 300 |  | 0 | 0 | 252.1289 | [7 empty] | 0 | 0 | 300
-0.66323 | -38 | 267.4764 | 277.0578 | 286.6391 | 296.2204 | 305.8017 | 315.383 | 324.9644 |  | 0 | 0 | 267.4764 | [7 empty] | 0 | 0 | 324.9644
-0.64577 | -37 | 283.5602 | 294.6664 | 305.7726 | 316.8789 | 327.9851 | 339.0913 | 350.1975 |  | 0 | 0 | 283.5602 | [7 empty] | 0 | 0 | 350.1975
-0.62832 | -36 | 300 | 312.5081 | 325.0161 | 337.5242 | 350.0323 | 362.5404 | 375.0484 |  | 0 | 0 | 300 | [7 empty] | 0 | 0 | 375.0484
-0.61087 | -35 | 316.4537 | 330.2028 | 343.9519 | 357.7011 | 371.4502 | 385.1993 | 398.9484 |  | 0 | 0 | 316.4537 | [7 empty] | 0 | 0 | 398.9484
-0.59341 | -34 | 332.6209 | 347.4203 | 362.2197 | 377.0191 | 391.8185 | 406.6179 | 421.4173 |  | 0 | 0 | 332.6209 | [7 empty] | 0 | 0 | 421.4173
-0.57596 | -33 | 348.246 | 363.8828 | 379.5195 | 395.1563 | 410.7931 | 426.4298 | 442.0666 |  | 0 | 0 | 348.246 | [7 empty] | 0 | 0 | 442.0666
-0.55851 | -32 | 363.1192 | 379.3662 | 395.6131 | 411.8601 | 428.107 | 444.354 | 460.601 |  | 0 | 0 | 363.1192 | [7 empty] | 0 | 0 | 460.601
-0.54105 | -31 | 377.0767 | 393.7 | 410.3234 | 426.9467 | 443.57 | 460.1933 | 476.8166 |  | 0 | 0 | 377.0767 | [7 empty] | 0 | 0 | 476.8166
-0.5236 | -30 | 390 | 406.7662 | 423.5325 | 440.2987 | 457.065 | 473.8312 | 490.5975 |  | 0 | 0 | 390 | [7 empty] | 0 | 0 | 490.5975
-0.50615 | -29 | 401.8133 | 418.4961 | 435.1788 | 451.8616 | 468.5444 | 485.2272 | 501.91 |  | 0 | 0 | 401.8133 | [7 empty] | 0 | 0 | 501.91
-0.48869 | -28 | 412.4808 | 428.8666 | 445.2523 | 461.6381 | 478.0239 | 494.4097 | 510.7955 |  | 0 | 0 | 412.4808 | [7 empty] | 0 | 0 | 510.7955
-0.47124 | -27 | 422.0028 | 437.896 | 453.7891 | 469.6822 | 485.5754 | 501.4685 | 517.3616 |  | 0 | 0 | 422.0028 | [7 empty] | 0 | 0 | 517.3616
-0.45379 | -26 | 430.4114 | 445.6382 | 460.865 | 476.0919 | 491.3187 | 506.5455 | 521.7723 |  | 0 | 0 | 430.4114 | [7 empty] | 0 | 0 | 521.7723
-0.43633 | -25 | 437.7654 | 452.1773 | 466.5892 | 481.0012 | 495.4131 | 509.825 | 524.237 |  | 0 | 0 | 437.7654 | [7 empty] | 0 | 0 | 524.237
-0.41888 | -24 | 444.1449 | 457.6207 | 471.0966 | 484.5724 | 498.0483 | 511.5241 | 525 |  | 0 | 0 | 444.1449 | [7 empty] | 0 | 0 | 525
-0.40143 | -23 | 449.6463 | 462.0934 | 474.5405 | 486.9876 | 499.4348 | 511.8819 | 524.329 |  | 0 | 0 | 449.6463 | [7 empty] | 0 | 0 | 524.329
-0.38397 | -22 | 454.377 | 465.7315 | 477.086 | 488.4405 | 499.795 | 511.1495 | 522.504 |  | 0 | 0 | 454.377 | [7 empty] | 0 | 0 | 522.504
-0.36652 | -21 | 458.4498 | 468.676 | 478.9023 | 489.1285 | 499.3548 | 509.581 | 519.8073 |  | 0 | 0 | 458.4498 | [7 empty] | 0 | 0 | 519.8073
-0.34907 | -20 | 461.9785 | 471.0677 | 480.1568 | 489.2459 | 498.335 | 507.4242 | 516.5133 |  | 0 | 0 | 461.9785 | [7 empty] | 0 | 0 | 516.5133
-0.33161 | -19 | 465.0735 | 473.0413 | 481.0091 | 488.977 | 496.9448 | 504.9126 | 512.8805 |  | 0 | 0 | 465.0735 | [7 empty] | 0 | 0 | 512.8805
-0.31416 | -18 | 467.8375 | 474.7218 | 481.6062 | 488.4906 | 495.375 | 502.2593 | 509.1437 |  | 0 | 0 | 467.8375 | [7 empty] | 0 | 0 | 509.1437
-0.29671 | -17 | 470.3629 | 476.2205 | 482.078 | 487.9356 | 493.7932 | 499.6508 | 505.5084 |  | 0 | 0 | 470.3629 | [7 empty] | 0 | 0 | 505.5084
-0.27925 | -16 | 472.7289 | 477.6318 | 482.5346 | 487.4374 | 492.3403 | 497.2431 | 502.1459 |  | 0 | 0 | 472.7289 | [7 empty] | 0 | 0 | 502.1459
-0.2618 | -15 | 475 | 479.0318 | 483.0636 | 487.0954 | 491.1273 | 495.1591 | 499.1909 |  | 0 | 0 | 475 | [7 empty] | 0 | 0 | 499.1909
-0.24435 | -14 | 477.2245 | 480.477 | 483.7295 | 486.982 | 490.2345 | 493.487 | 496.7395 |  | 0 | 0 | 477.2245 | [7 empty] | 0 | 0 | 496.7395
-0.22689 | -13 | 479.4347 | 482.0039 | 484.5731 | 487.1422 | 489.7114 | 492.2806 | 494.8498 |  | 0 | 0 | 479.4347 | [7 empty] | 0 | 0 | 494.8498
-0.20944 | -12 | 481.6467 | 483.6295 | 485.6122 | 487.595 | 489.5778 | 491.5606 | 493.5433 |  | 0 | 0 | 481.6467 | [7 empty] | 0 | 0 | 493.5433
-0.19199 | -11 | 483.8618 | 485.3528 | 486.8438 | 488.3348 | 489.8258 | 491.3168 | 492.8077 |  | 0 | 0 | 483.8618 | [7 empty] | 0 | 0 | 492.8077
-0.17453 | -10 | 486.0678 | 487.1567 | 488.2455 | 489.3343 | 490.4232 | 491.512 | 492.6009 |  | 0 | 0 | 486.0678 | [7 empty] | 0 | 0 | 492.6009
-0.15708 | -9 | 488.2411 | 489.0102 | 489.7792 | 490.5483 | 491.3174 | 492.0864 | 492.8555 |  | 0 | 0 | 488.2411 | [7 empty] | 0 | 0 | 492.8555
-0.13963 | -8 | 490.3489 | 490.8716 | 491.3943 | 491.917 | 492.4396 | 492.9623 | 493.485 |  | 0 | 0 | 490.3489 | [7 empty] | 0 | 0 | 493.485
-0.12217 | -7 | 492.352 | 492.6916 | 493.0311 | 493.3707 | 493.7103 | 494.0498 | 494.3894 |  | 0 | 0 | 492.352 | [7 empty] | 0 | 0 | 494.3894
-0.10472 | -6 | 494.2072 | 494.4163 | 494.6253 | 494.8344 | 495.0434 | 495.2525 | 495.4615 |  | 0 | 0 | 494.2072 | [7 empty] | 0 | 0 | 495.4615
-0.087266 | -5 | 495.8704 | 495.9909 | 496.1114 | 496.2318 | 496.3523 | 496.4728 | 496.5932 |  | 0 | 0 | 495.8704 | [7 empty] | 0 | 0 | 496.5932
-0.069813 | -4 | 497.299 | 497.3628 | 497.4265 | 497.4903 | 497.554 | 497.6178 | 497.6815 |  | 0 | 0 | 497.299 | [7 empty] | 0 | 0 | 497.6815
-0.05236 | -3 | 498.4546 | 498.4845 | 498.5143 | 498.5442 | 498.574 | 498.6039 | 498.6338 |  | 0 | 0 | 498.4546 | [7 empty] | 0 | 0 | 498.6338
-0.034907 | -2 | 499.3047 | 499.316 | 499.3273 | 499.3387 | 499.35 | 499.3613 | 499.3727 |  | 0 | 0 | 499.3047 | [7 empty] | 0 | 0 | 499.3727
-0.017453 | -1 | 499.8249 | 499.8274 | 499.83 | 499.8325 | 499.835 | 499.8376 | 499.8401 |  | 0 | 0 | 499.8249 | [7 empty] | 0 | 0 | 499.8401
0 | 0 | 500 | 500 | 500 | 500 | 500 | 500 | 500 |  | 0 | 0 | 500 | [7 empty] | 0 | 0 | 500
0.017453 | 1 | 499.8249 | 499.8274 | 499.83 | 499.8325 | 499.835 | 499.8376 | 499.8401 |  | 0 | 0 | 499.8249 | [7 empty] | 0 | 0 | 499.8401
0.034907 | 2 | 499.3047 | 499.316 | 499.3273 | 499.3387 | 499.35 | 499.3613 | 499.3727 |  | 0 | 0 | 499.3047 | [7 empty] | 0 | 0 | 499.3727
0.05236 | 3 | 498.4546 | 498.4845 | 498.5143 | 498.5442 | 498.574 | 498.6039 | 498.6338 |  | 0 | 0 | 498.4546 | [7 empty] | 0 | 0 | 498.6338
0.069813 | 4 | 497.299 | 497.3628 | 497.4265 | 497.4903 | 497.554 | 497.6178 | 497.6815 |  | 0 | 0 | 497.299 | [7 empty] | 0 | 0 | 497.6815
0.087266 | 5 | 495.8704 | 495.9909 | 496.1114 | 496.2318 | 496.3523 | 496.4728 | 496.5932 |  | 0 | 0 | 495.8704 | [7 empty] | 0 | 0 | 496.5932
0.10472 | 6 | 494.2072 | 494.4163 | 494.6253 | 494.8344 | 495.0434 | 495.2525 | 495.4615 |  | 0 | 0 | 494.2072 | [7 empty] | 0 | 0 | 495.4615
0.12217 | 7 | 492.352 | 492.6916 | 493.0311 | 493.3707 | 493.7103 | 494.0498 | 494.3894 |  | 0 | 0 | 492.352 | [7 empty] | 0 | 0 | 494.3894
0.13963 | 8 | 490.3489 | 490.8716 | 491.3943 | 491.917 | 492.4396 | 492.9623 | 493.485 |  | 0 | 0 | 490.3489 | [7 empty] | 0 | 0 | 493.485
0.15708 | 9 | 488.2411 | 489.0102 | 489.7792 | 490.5483 | 491.3174 | 492.0864 | 492.8555 |  | 0 | 0 | 488.2411 | [7 empty] | 0 | 0 | 492.8555
0.17453 | 10 | 486.0678 | 487.1567 | 488.2455 | 489.3343 | 490.4232 | 491.512 | 492.6009 |  | 0 | 0 | 486.0678 | [7 empty] | 0 | 0 | 492.6009
0.19199 | 11 | 483.8618 | 485.3528 | 486.8438 | 488.3348 | 489.8258 | 491.3168 | 492.8077 |  | 0 | 0 | 483.8618 | [7 empty] | 0 | 0 | 492.8077
0.20944 | 12 | 481.6467 | 483.6295 | 485.6122 | 487.595 | 489.5778 | 491.5606 | 493.5433 |  | 0 | 0 | 481.6467 | [7 empty] | 0 | 0 | 493.5433
0.22689 | 13 | 479.4347 | 482.0039 | 484.5731 | 487.1422 | 489.7114 | 492.2806 | 494.8498 |  | 0 | 0 | 479.4347 | [7 empty] | 0 | 0 | 494.8498
0.24435 | 14 | 477.2245 | 480.477 | 483.7295 | 486.982 | 490.2345 | 493.487 | 496.7395 |  | 0 | 0 | 477.2245 | [7 empty] | 0 | 0 | 496.7395
0.2618 | 15 | 475 | 479.0318 | 483.0636 | 487.0954 | 491.1273 | 495.1591 | 499.1909 |  | 0 | 0 | 475 | [7 empty] | 0 | 0 | 499.1909
0.27925 | 16 | 472.7289 | 477.6318 | 482.5346 | 487.4374 | 492.3403 | 497.2431 | 502.1459 |  | 0 | 0 | 472.7289 | [7 empty] | 0 | 0 | 502.1459
0.29671 | 17 | 470.3629 | 476.2205 | 482.078 | 487.9356 | 493.7932 | 499.6508 | 505.5084 |  | 0 | 0 | 470.3629 | [7 empty] | 0 | 0 | 505.5084
0.31416 | 18 | 467.8375 | 474.7218 | 481.6062 | 488.4906 | 495.375 | 502.2593 | 509.1437 |  | 0 | 0 | 467.8375 | [7 empty] | 0 | 0 | 509.1437
0.33161 | 19 | 465.0735 | 473.0413 | 481.0091 | 488.977 | 496.9448 | 504.9126 | 512.8805 |  | 0 | 0 | 465.0735 | [7 empty] | 0 | 0 | 512.8805
0.34907 | 20 | 461.9785 | 471.0677 | 480.1568 | 489.2459 | 498.335 | 507.4242 | 516.5133 |  | 0 | 0 | 461.9785 | [7 empty] | 0 | 0 | 516.5133
0.36652 | 21 | 458.4498 | 468.676 | 478.9023 | 489.1285 | 499.3548 | 509.581 | 519.8073 |  | 0 | 0 | 458.4498 | [7 empty] | 0 | 0 | 519.8073
0.38397 | 22 | 454.377 | 465.7315 | 477.086 | 488.4405 | 499.795 | 511.1495 | 522.504 |  | 0 | 0 | 454.377 | [7 empty] | 0 | 0 | 522.504
0.40143 | 23 | 449.6463 | 462.0934 | 474.5405 | 486.9876 | 499.4348 | 511.8819 | 524.329 |  | 0 | 0 | 449.6463 | [7 empty] | 0 | 0 | 524.329
0.41888 | 24 | 444.1449 | 457.6207 | 471.0966 | 484.5724 | 498.0483 | 511.5241 | 525 |  | 0 | 0 | 444.1449 | [7 empty] | 0 | 0 | 525
0.43633 | 25 | 437.7654 | 452.1773 | 466.5892 | 481.0012 | 495.4131 | 509.825 | 524.237 |  | 0 | 0 | 437.7654 | [7 empty] | 0 | 0 | 524.237
0.45379 | 26 | 430.4114 | 445.6382 | 460.865 | 476.0919 | 491.3187 | 506.5455 | 521.7723 |  | 0 | 0 | 430.4114 | [7 empty] | 0 | 0 | 521.7723
0.47124 | 27 | 422.0028 | 437.896 | 453.7891 | 469.6822 | 485.5754 | 501.4685 | 517.3616 |  | 0 | 0 | 422.0028 | [7 empty] | 0 | 0 | 517.3616
0.48869 | 28 | 412.4808 | 428.8666 | 445.2523 | 461.6381 | 478.0239 | 494.4097 | 510.7955 |  | 0 | 0 | 412.4808 | [7 empty] | 0 | 0 | 510.7955
0.50615 | 29 | 401.8133 | 418.4961 | 435.1788 | 451.8616 | 468.5444 | 485.2272 | 501.91 |  | 0 | 0 | 401.8133 | [7 empty] | 0 | 0 | 501.91
0.5236 | 30 | 390 | 406.7662 | 423.5325 | 440.2987 | 457.065 | 473.8312 | 490.5975 |  | 0 | 0 | 390 | [7 empty] | 0 | 0 | 490.5975
0.54105 | 31 | 377.0767 | 393.7 | 410.3234 | 426.9467 | 443.57 | 460.1933 | 476.8166 |  | 0 | 0 | 377.0767 | [7 empty] | 0 | 0 | 476.8166
0.55851 | 32 | 363.1192 | 379.3662 | 395.6131 | 411.8601 | 428.107 | 444.354 | 460.601 |  | 0 | 0 | 363.1192 | [7 empty] | 0 | 0 | 460.601
0.57596 | 33 | 348.246 | 363.8828 | 379.5195 | 395.1563 | 410.7931 | 426.4298 | 442.0666 |  | 0 | 0 | 348.246 | [7 empty] | 0 | 0 | 442.0666
0.59341 | 34 | 332.6209 | 347.4203 | 362.2197 | 377.0191 | 391.8185 | 406.6179 | 421.4173 |  | 0 | 0 | 332.6209 | [7 empty] | 0 | 0 | 421.4173
0.61087 | 35 | 316.4537 | 330.2028 | 343.9519 | 357.7011 | 371.4502 | 385.1993 | 398.9484 |  | 0 | 0 | 316.4537 | [7 empty] | 0 | 0 | 398.9484
0.62832 | 36 | 300 | 312.5081 | 325.0161 | 337.5242 | 350.0323 | 362.5404 | 375.0484 |  | 0 | 0 | 300 | [7 empty] | 0 | 0 | 375.0484
0.64577 | 37 | 283.5602 | 294.6664 | 305.7726 | 316.8789 | 327.9851 | 339.0913 | 350.1975 |  | 0 | 0 | 283.5602 | [7 empty] | 0 | 0 | 350.1975
0.66323 | 38 | 267.4764 | 277.0578 | 286.6391 | 296.2204 | 305.8017 | 315.383 | 324.9644 |  | 0 | 0 | 267.4764 | [7 empty] | 0 | 0 | 324.9644
0.68068 | 39 | 252.1289 | 260.1074 | 268.0859 | 276.0645 | 284.043 | 292.0215 | 300 |  | 0 | 0 | 252.1289 | [7 empty] | 0 | 0 | 300
0.69813 | 40 | 237.9305 | 244.2802 | 250.63 | 256.9798 | 263.3296 | 269.6793 | 276.0291 |  | 0 | 0 | 237.9305 | [7 empty] | 0 | 0 | 276.0291
0.71558 | 41 | 225.3201 | 230.0733 | 234.8264 | 239.5795 | 244.3326 | 249.0857 | 253.8389 |  | 0 | 0 | 225.3201 | [7 empty] | 0 | 0 | 253.8389
0.73304 | 42 | 214.7555 | 218.0072 | 221.2588 | 224.5105 | 227.7621 | 231.0138 | 234.2655 |  | 0 | 0 | 214.7555 | [7 empty] | 0 | 0 | 234.2655
0.75049 | 43 | 206.7039 | 208.6163 | 210.5287 | 212.4411 | 214.3535 | 216.266 | 218.1784 |  | 0 | 0 | 206.7039 | [7 empty] | 0 | 0 | 218.1784
0.76794 | 44 | 201.6329 | 202.4379 | 203.2428 | 204.0478 | 204.8528 | 205.6577 | 206.4627 |  | 0 | 0 | 201.6329 | [7 empty] | 0 | 0 | 206.4627
0.7854 | 45 | 200 | 200 | 200 | 200 | 200 | 200 | 200 |  | 0 | 200 | 200 | [7 empty] | 0 | 200 | 200
0.80285 | 46 | 167.0903 | 167.0903 | 167.0903 | 167.0903 | 167.0903 | 167.0903 | 167.0903 |  | 0 | 167.0903 | 202.2415 | [7 empty] | 0 | 167.0903 | 199.648
0.8203 | 47 | 139.0201 | 139.0201 | 139.0201 | 139.0201 | 139.0201 | 139.0201 | 139.0201 |  | 0 | 139.0201 | 208.7618 | [7 empty] | 0 | 139.0201 | 206.2193
0.83776 | 48 | 115.166 | 115.166 | 115.166 | 115.166 | 115.166 | 115.166 | 115.166 |  | 0 | 115.166 | 219.9215 | [7 empty] | 0 | 115.166 | 220.4599
0.85521 | 49 | 94.9731 | 94.9731 | 94.9731 | 94.9731 | 94.9731 | 94.9731 | 94.9731 |  | 0 | 94.9731 | 236.0272 | [7 empty] | 0 | 94.9731 | 243.0276
0.87266 | 50 | 77.9489 | 77.9489 | 77.9489 | 77.9489 | 77.9489 | 77.9489 | 77.9489 |  | 0 | 77.9489 | 257.3202 | [7 empty] | 0 | 77.9489 | 274.4716
0.89012 | 51 | 63.6571 | 63.6571 | 63.6571 | 63.6571 | 63.6571 | 63.6571 | 63.6571 |  | 0 | 63.6571 | 283.9669 | [7 empty] | 0 | 63.6571 | 315.213
0.90757 | 52 | 51.7129 | 51.7129 | 51.7129 | 51.7129 | 51.7129 | 51.7129 | 51.7129 |  | 0 | 51.7129 | 316.05 | [7 empty] | 0 | 51.7129 | 365.5261
0.92502 | 53 | 41.7776 | 41.7776 | 41.7776 | 41.7776 | 41.7776 | 41.7776 | 41.7776 |  | 0 | 41.7776 | 353.5606 | [7 empty] | 0 | 41.7776 | 425.5235
0.94248 | 54 | 33.5544 | 33.5544 | 33.5544 | 33.5544 | 33.5544 | 33.5544 | 33.5544 |  | 0 | 33.5544 | 396.3921 | [7 empty] | 0 | 33.5544 | 495.1424
0.95993 | 55 | 26.7839 | 26.7839 | 26.7839 | 26.7839 | 26.7839 | 26.7839 | 26.7839 |  | 0 | 26.7839 | 444.3352 | [7 empty] | 0 | 26.7839 | 574.134
0.97738 | 56 | 21.2403 | 21.2403 | 21.2403 | 21.2403 | 21.2403 | 21.2403 | 21.2403 |  | 0 | 21.2403 | 497.0755 | [7 empty] | 0 | 21.2403 | 662.0571
0.99484 | 57 | 16.7279 | 16.7279 | 16.7279 | 16.7279 | 16.7279 | 16.7279 | 16.7279 |  | 0 | 16.7279 | 554.1924 | [7 empty] | 0 | 16.7279 | 758.2745
1.0123 | 58 | 13.0777 | 13.0777 | 13.0777 | 13.0777 | 13.0777 | 13.0777 | 13.0777 |  | 0 | 13.0777 | 615.1604 | [7 empty] | 0 | 13.0777 | 861.9531
1.0297 | 59 | 10.1443 | 10.1443 | 10.1443 | 10.1443 | 10.1443 | 10.1443 | 10.1443 |  | 0 | 10.1443 | 679.352 | [7 empty] | 0 | 10.1443 | 972.0688
1.0472 | 60 | 7.8037 | 7.8037 | 7.8037 | 7.8037 | 7.8037 | 7.8037 | 7.8037 |  | 0 | 7.8037 | 746.0437 | [7 empty] | 0 | 7.8037 | 1087.4145
1.0647 | 61 | 5.95 | 5.95 | 5.95 | 5.95 | 5.95 | 5.95 | 5.95 |  | 0 | 5.95 | 814.4228 | [7 empty] | 0 | 5.95 | 1206.613
1.0821 | 62 | 4.4936 | 4.4936 | 4.4936 | 4.4936 | 4.4936 | 4.4936 | 4.4936 |  | 0 | 4.4936 | 883.5976 | [7 empty] | 0 | 4.4936 | 1328.1327
1.0996 | 63 | 3.3592 | 3.3592 | 3.3592 | 3.3592 | 3.3592 | 3.3592 | 3.3592 |  | 0 | 3.3592 | 952.6084 | [7 empty] | 0 | 3.3592 | 1450.308
1.117 | 64 | 2.4838 | 2.4838 | 2.4838 | 2.4838 | 2.4838 | 2.4838 | 2.4838 |  | 0 | 2.4838 | 1020.441 | [7 empty] | 0 | 2.4838 | 1571.3626
1.1345 | 65 | 1.8149 | 1.8149 | 1.8149 | 1.8149 | 1.8149 | 1.8149 | 1.8149 |  | 0 | 1.8149 | 1086.0412 | [7 empty] | 0 | 1.8149 | 1689.4358
1.1519 | 66 | 1.3092 | 1.3092 | 1.3092 | 1.3092 | 1.3092 | 1.3092 | 1.3092 |  | 0 | 1.3092 | 1148.3309 | [7 empty] | 0 | 1.3092 | 1802.6115
1.1694 | 67 | 0.93144 | 0.93144 | 0.93144 | 0.93144 | 0.93144 | 0.93144 | 0.93144 |  | 0 | 0.93144 | 1206.2256 | [7 empty] | 0 | 0.93144 | 1908.9495
1.1868 | 68 | 0.6527 | 0.6527 | 0.6527 | 0.6527 | 0.6527 | 0.6527 | 0.6527 |  | 0 | 0.6527 | 1258.6516 | [7 empty] | 0 | 0.6527 | 2006.5177
1.2043 | 69 | 0.44987 | 0.44987 | 0.44987 | 0.44987 | 0.44987 | 0.44987 | 0.44987 |  | 0 | 0.44987 | 1304.5646 | [7 empty] | 0 | 0.44987 | 2093.4259
1.2217 | 70 | 0.30449 | 0.30449 | 0.30449 | 0.30449 | 0.30449 | 0.30449 | 0.30449 |  | 0 | 0.30449 | 1342.9681 | [7 empty] | 0 | 0.30449 | 2167.8598
1.2392 | 71 | 0.202 | 0.202 | 0.202 | 0.202 | 0.202 | 0.202 | 0.202 |  | 0 | 0.202 | 1372.931 | [7 empty] | 0 | 0.202 | 2228.1138
1.2566 | 72 | 0.13107 | 0.13107 | 0.13107 | 0.13107 | 0.13107 | 0.13107 | 0.13107 |  | 0 | 0.13107 | 1393.6057 | [7 empty] | 0 | 0.13107 | 2272.6241
1.2741 | 73 | 0.08297 | 0.08297 | 0.08297 | 0.08297 | 0.08297 | 0.08297 | 0.08297 |  | 0 | 0.08297 | 1404.2437 | [7 empty] | 0 | 0.08297 | 2299.9991
1.2915 | 74 | 0.051085 | 0.051085 | 0.051085 | 0.051085 | 0.051085 | 0.051085 | 0.051085 |  | 0 | 0.051085 | 1404.2113 | [7 empty] | 0 | 0.051085 | 2309.0476
1.309 | 75 | 0.030483 | 0.030483 | 0.030483 | 0.030483 | 0.030483 | 0.030483 | 0.030483 |  | 0 | 0.030483 | 1393.0027 | [7 empty] | 0 | 0.030483 | 2298.8046
1.3265 | 76 | 0.017553 | 0.017553 | 0.017553 | 0.017553 | 0.017553 | 0.017553 | 0.017553 |  | 0 | 0.017553 | 1370.2518 | [7 empty] | 0 | 0.017553 | 2268.553
1.3439 | 77 | 0.0097023 | 0.0097023 | 0.0097023 | 0.0097023 | 0.0097023 | 0.0097023 | 0.0097023 |  | 0 | 0.0097023 | 1335.7415 | [7 empty] | 0 | 0.0097023 | 2217.8419
1.3614 | 78 | 0.0051142 | 0.0051142 | 0.0051142 | 0.0051142 | 0.0051142 | 0.0051142 | 0.0051142 |  | 0 | 0.0051142 | 1289.4107 | [7 empty] | 0 | 0.0051142 | 2146.5001
1.3788 | 79 | 0.0025496 | 0.0025496 | 0.0025496 | 0.0025496 | 0.0025496 | 0.0025496 | 0.0025496 |  | 0 | 0.0025496 | 1231.3587 | [7 empty] | 0 | 0.0025496 | 2054.6453
1.3963 | 80 | 0.0011894 | 0.0011894 | 0.0011894 | 0.0011894 | 0.0011894 | 0.0011894 | 0.0011894 |  | 0 | 0.0011894 | 1161.8471 | [7 empty] | 0 | 0.0011894 | 1942.6875
1.4137 | 81 | 0.000512 | 0.000512 | 0.000512 | 0.000512 | 0.000512 | 0.000512 | 0.000512 |  | 0 | 0.000512 | 1081.2987 | [7 empty] | 0 | 0.000512 | 1811.3289
1.4312 | 82 | 0.00019955 | 0.00019955 | 0.00019955 | 0.00019955 | 0.00019955 | 0.00019955 | 0.00019955 |  | 0 | 0.00019955 | 990.2938 | [7 empty] | 0 | 0.00019955 | 1661.5569
1.4486 | 83 | 6.8567e-05 | 6.8567e-05 | 6.8567e-05 | 6.8567e-05 | 6.8567e-05 | 6.8567e-05 | 6.8567e-05 |  | 0 | 6.8567e-05 | 889.5637 | [7 empty] | 0 | 6.8567e-05 | 1494.6332
1.4661 | 84 | 1.9977e-05 | 1.9977e-05 | 1.9977e-05 | 1.9977e-05 | 1.9977e-05 | 1.9977e-05 | 1.9977e-05 |  | 0 | 1.9977e-05 | 779.9817 | [7 empty] | 0 | 1.9977e-05 | 1312.0777
1.4835 | 85 | 4.6461e-06 | 4.6461e-06 | 4.6461e-06 | 4.6461e-06 | 4.6461e-06 | 4.6461e-06 | 4.6461e-06 |  | 0 | 4.6461e-06 | 662.5514 | [7 empty] | 0 | 4.6461e-06 | 1115.6474
1.501 | 86 | 7.7949e-07 | 7.7949e-07 | 7.7949e-07 | 7.7949e-07 | 7.7949e-07 | 7.7949e-07 | 7.7949e-07 |  | 0 | 7.7949e-07 | 538.3927 | [7 empty] | 0 | 7.7949e-07 | 907.3114
1.5184 | 87 | 7.8037e-08 | 7.8037e-08 | 7.8037e-08 | 7.8037e-08 | 7.8037e-08 | 7.8037e-08 | 7.8037e-08 |  | 0 | 7.8037e-08 | 408.7258 | [7 empty] | 0 | 7.8037e-08 | 689.2218
1.5359 | 88 | 3.0449e-09 | 3.0449e-09 | 3.0449e-09 | 3.0449e-09 | 3.0449e-09 | 3.0449e-09 | 3.0449e-09 |  | 0 | 3.0449e-09 | 274.8535 | [7 empty] | 0 | 3.0449e-09 | 463.6815
1.5533 | 89 | 1.1894e-11 | 1.1894e-11 | 1.1894e-11 | 1.1894e-11 | 1.1894e-11 | 1.1894e-11 | 1.1894e-11 |  | 0 | 1.1894e-11 | 138.142 | [7 empty] | 0 | 1.1894e-11 | 233.1087
1.5708 | 90 | 0 | 0 | 0 | 0 | 0 | 0 | 0 |  | 0 | 0 | 4.8549e-13 | [7 empty] | 0 | 0 | 8.1932e-13
1.5882 | 91 | 0 | 0 | 0 | 0 | 0 | 0 | 0 |  | 0 | 0 | -138.142 | [7 empty] | 0 | 0 | -233.1087
1.6057 | 92 | 0 | 0 | 0 | 0 | 0 | 0 | 0 |  | 0 | 0 | -274.8535 | [7 empty] | 0 | 0 | -463.6815
1.6232 | 93 | 0 | 0 | 0 | 0 | 0 | 0 | 0 |  | 0 | 0 | -408.7258 | [7 empty] | 0 | 0 | -689.2218
1.6406 | 94 | 0 | 0 | 0 | 0 | 0 | 0 | 0 |  | 0 | 0 | -538.3927 | [7 empty] | 0 | 0 | -907.3114
1.6581 | 95 | 0 | 0 | 0 | 0 | 0 | 0 | 0 |  | 0 | 0 | -662.5514 | [7 empty] | 0 | 0 | -1115.6474
1.6755 | 96 | 0 | 0 | 0 | 0 | 0 | 0 | 0 |  | 0 | 0 | -779.9817 | [7 empty] | 0 | 0 | -1312.0777
1.693 | 97 | 0 | 0 | 0 | 0 | 0 | 0 | 0 |  | 0 | 0 | -889.5637 | [7 empty] | 0 | 0 | -1494.6332
1.7104 | 98 | 0 | 0 | 0 | 0 | 0 | 0 | 0 |  | 0 | 0 | -990.2938 | [7 empty] | 0 | 0 | -1661.5569
1.7279 | 99 | 0 | 0 | 0 | 0 | 0 | 0 | 0 |  | 0 | 0 | -1081.2987 | [7 empty] | 0 | 0 | -1811.3289
1.7453 | 100 | 0 | 0 | 0 | 0 | 0 | 0 | 0 |  | 0 | 0 | -1161.8471 | [7 empty] | 0 | 0 | -1942.6875
1.7628 | 101 | 0 | 0 | 0 | 0 | 0 | 0 | 0 |  | 0 | 0 | -1231.3587 | [7 empty] | 0 | 0 | -2054.6453
1.7802 | 102 | 0 | 0 | 0 | 0 | 0 | 0 | 0 |  | 0 | 0 | -1289.4107 | [7 empty] | 0 | 0 | -2146.5001
1.7977 | 103 | 0 | 0 | 0 | 0 | 0 | 0 | 0 |  | 0 | 0 | -1335.7415 | [7 empty] | 0 | 0 | -2217.8419
1.8151 | 104 | 0 | 0 | 0 | 0 | 0 | 0 | 0 |  | 0 | 0 | -1370.2518 | [7 empty] | 0 | 0 | -2268.553
1.8326 | 105 | 0 | 0 | 0 | 0 | 0 | 0 | 0 |  | 0 | 0 | -1393.0027 | [7 empty] | 0 | 0 | -2298.8046
1.85 | 106 | 0 | 0 | 0 | 0 | 0 | 0 | 0 |  | 0 | 0 | -1404.2113 | [7 empty] | 0 | 0 | -2309.0476
1.8675 | 107 | 0 | 0 | 0 | 0 | 0 | 0 | 0 |  | 0 | 0 | -1404.2437 | [7 empty] | 0 | 0 | -2299.9991
1.885 | 108 | 0 | 0 | 0 | 0 | 0 | 0 | 0 |  | 0 | 0 | -1393.6057 | [7 empty] | 0 | 0 | -2272.6241
1.9024 | 109 | 0 | 0 | 0 | 0 | 0 | 0 | 0 |  | 0 | 0 | -1372.931 | [7 empty] | 0 | 0 | -2228.1138
1.9199 | 110 | 0 | 0 | 0 | 0 | 0 | 0 | 0 |  | 0 | 0 | -1342.9681 | [7 empty] | 0 | 0 | -2167.8598
1.9373 | 111 | 0 | 0 | 0 | 0 | 0 | 0 | 0 |  | 0 | 0 | -1304.5646 | [7 empty] | 0 | 0 | -2093.4259
1.9548 | 112 | 0 | 0 | 0 | 0 | 0 | 0 | 0 |  | 0 | 0 | -1258.6516 | [7 empty] | 0 | 0 | -2006.5177
1.9722 | 113 | 0 | 0 | 0 | 0 | 0 | 0 | 0 |  | 0 | 0 | -1206.2256 | [7 empty] | 0 | 0 | -1908.9495
1.9897 | 114 | 0 | 0 | 0 | 0 | 0 | 0 | 0 |  | 0 | 0 | -1148.3309 | [7 empty] | 0 | 0 | -1802.6115
2.0071 | 115 | 0 | 0 | 0 | 0 | 0 | 0 | 0 |  | 0 | 0 | -1086.0412 | [7 empty] | 0 | 0 | -1689.4358
2.0246 | 116 | 0 | 0 | 0 | 0 | 0 | 0 | 0 |  | 0 | 0 | -1020.441 | [7 empty] | 0 | 0 | -1571.3626
2.042 | 117 | 0 | 0 | 0 | 0 | 0 | 0 | 0 |  | 0 | 0 | -952.6084 | [7 empty] | 0 | 0 | -1450.308
2.0595 | 118 | 0 | 0 | 0 | 0 | 0 | 0 | 0 |  | 0 | 0 | -883.5976 | [7 empty] | 0 | 0 | -1328.1327
2.0769 | 119 | 0 | 0 | 0 | 0 | 0 | 0 | 0 |  | 0 | 0 | -814.4228 | [7 empty] | 0 | 0 | -1206.613
2.0944 | 120 | 0 | 0 | 0 | 0 | 0 | 0 | 0 |  | 0 | 0 | -746.0437 | [7 empty] | 0 | 0 | -1087.4145
2.1118 | 121 | 0 | 0 | 0 | 0 | 0 | 0 | 0 |  | 0 | 0 | -679.352 | [7 empty] | 0 | 0 | -972.0688
2.1293 | 122 | 0 | 0 | 0 | 0 | 0 | 0 | 0 |  | 0 | 0 | -615.1604 | [7 empty] | 0 | 0 | -861.9531
2.1468 | 123 | 0 | 0 | 0 | 0 | 0 | 0 | 0 |  | 0 | 0 | -554.1924 | [7 empty] | 0 | 0 | -758.2745
2.1642 | 124 | 0 | 0 | 0 | 0 | 0 | 0 | 0 |  | 0 | 0 | -497.0755 | [7 empty] | 0 | 0 | -662.0571
2.1817 | 125 | 0 | 0 | 0 | 0 | 0 | 0 | 0 |  | 0 | 0 | -444.3352 | [7 empty] | 0 | 0 | -574.134
2.1991 | 126 | 0 | 0 | 0 | 0 | 0 | 0 | 0 |  | 0 | 0 | -396.3921 | [7 empty] | 0 | 0 | -495.1424
2.2166 | 127 | 0 | 0 | 0 | 0 | 0 | 0 | 0 |  | 0 | 0 | -353.5606 | [7 empty] | 0 | 0 | -425.5235
2.234 | 128 | 0 | 0 | 0 | 0 | 0 | 0 | 0 |  | 0 | 0 | -316.05 | [7 empty] | 0 | 0 | -365.5261
2.2515 | 129 | 0 | 0 | 0 | 0 | 0 | 0 | 0 |  | 0 | 0 | -283.9669 | [7 empty] | 0 | 0 | -315.213
2.2689 | 130 | 0 | 0 | 0 | 0 | 0 | 0 | 0 |  | 0 | 0 | -257.3202 | [7 empty] | 0 | 0 | -274.4716
2.2864 | 131 | 0 | 0 | 0 | 0 | 0 | 0 | 0 |  | 0 | 0 | -236.0272 | [7 empty] | 0 | 0 | -243.0276
2.3038 | 132 | 0 | 0 | 0 | 0 | 0 | 0 | 0 |  | 0 | 0 | -219.9215 | [7 empty] | 0 | 0 | -220.4599
2.3213 | 133 | 0 | 0 | 0 | 0 | 0 | 0 | 0 |  | 0 | 0 | -208.7618 | [7 empty] | 0 | 0 | -206.2193
2.3387 | 134 | 0 | 0 | 0 | 0 | 0 | 0 | 0 |  | 0 | 0 | -202.2415 | [7 empty] | 0 | 0 | -199.648
2.3562 | 135 | 0 | 0 | 0 | 0 | 0 | 0 | 0 |  | 0 | 0 | -200 | [7 empty] | 0 | 0 | -200
2.3736 | 136 | 0 | 0 | 0 | 0 | 0 | 0 | 0 |  | 0 | 0 | -201.6329 | [7 empty] | 0 | 0 | -206.4627
2.3911 | 137 | 0 | 0 | 0 | 0 | 0 | 0 | 0 |  | 0 | 0 | -206.7039 | [7 empty] | 0 | 0 | -218.1784
2.4086 | 138 | 0 | 0 | 0 | 0 | 0 | 0 | 0 |  | 0 | 0 | -214.7555 | [7 empty] | 0 | 0 | -234.2655
2.426 | 139 | 0 | 0 | 0 | 0 | 0 | 0 | 0 |  | 0 | 0 | -225.3201 | [7 empty] | 0 | 0 | -253.8389
2.4435 | 140 | 0 | 0 | 0 | 0 | 0 | 0 | 0 |  | 0 | 0 | -237.9305 | [7 empty] | 0 | 0 | -276.0291
2.4609 | 141 | 0 | 0 | 0 | 0 | 0 | 0 | 0 |  | 0 | 0 | -252.1289 | [7 empty] | 0 | 0 | -300
2.4784 | 142 | 0 | 0 | 0 | 0 | 0 | 0 | 0 |  | 0 | 0 | -267.4764 | [7 empty] | 0 | 0 | -324.9644
2.4958 | 143 | 0 | 0 | 0 | 0 | 0 | 0 | 0 |  | 0 | 0 | -283.5602 | [7 empty] | 0 | 0 | -350.1975
2.5133 | 144 | 0 | 0 | 0 | 0 | 0 | 0 | 0 |  | 0 | 0 | -300 | [7 empty] | 0 | 0 | -375.0484
2.5307 | 145 | 0 | 0 | 0 | 0 | 0 | 0 | 0 |  | 0 | 0 | -316.4537 | [7 empty] | 0 | 0 | -398.9484
2.5482 | 146 | 0 | 0 | 0 | 0 | 0 | 0 | 0 |  | 0 | 0 | -332.6209 | [7 empty] | 0 | 0 | -421.4173
2.5656 | 147 | 0 | 0 | 0 | 0 | 0 | 0 | 0 |  | 0 | 0 | -348.246 | [7 empty] | 0 | 0 | -442.0666
2.5831 | 148 | 0 | 0 | 0 | 0 | 0 | 0 | 0 |  | 0 | 0 | -363.1192 | [7 empty] | 0 | 0 | -460.601
2.6005 | 149 | 0 | 0 | 0 | 0 | 0 | 0 | 0 |  | 0 | 0 | -377.0767 | [7 empty] | 0 | 0 | -476.8166
2.618 | 150 | 0 | 0 | 0 | 0 | 0 | 0 | 0 |  | 0 | 0 | -390 | [7 empty] | 0 | 0 | -490.5975
2.6354 | 151 | 0 | 0 | 0 | 0 | 0 | 0 | 0 |  | 0 | 0 | -401.8133 | [7 empty] | 0 | 0 | -501.91
2.6529 | 152 | 0 | 0 | 0 | 0 | 0 | 0 | 0 |  | 0 | 0 | -412.4808 | [7 empty] | 0 | 0 | -510.7955
2.6704 | 153 | 0 | 0 | 0 | 0 | 0 | 0 | 0 |  | 0 | 0 | -422.0028 | [7 empty] | 0 | 0 | -517.3616
2.6878 | 154 | 0 | 0 | 0 | 0 | 0 | 0 | 0 |  | 0 | 0 | -430.4114 | [7 empty] | 0 | 0 | -521.7723
2.7053 | 155 | 0 | 0 | 0 | 0 | 0 | 0 | 0 |  | 0 | 0 | -437.7654 | [7 empty] | 0 | 0 | -524.237
2.7227 | 156 | 0 | 0 | 0 | 0 | 0 | 0 | 0 |  | 0 | 0 | -444.1449 | [7 empty] | 0 | 0 | -525
2.7402 | 157 | 0 | 0 | 0 | 0 | 0 | 0 | 0 |  | 0 | 0 | -449.6463 | [7 empty] | 0 | 0 | -524.329
2.7576 | 158 | 0 | 0 | 0 | 0 | 0 | 0 | 0 |  | 0 | 0 | -454.377 | [7 empty] | 0 | 0 | -522.504
2.7751 | 159 | 0 | 0 | 0 | 0 | 0 | 0 | 0 |  | 0 | 0 | -458.4498 | [7 empty] | 0 | 0 | -519.8073
2.7925 | 160 | 0 | 0 | 0 | 0 | 0 | 0 | 0 |  | 0 | 0 | -461.9785 | [7 empty] | 0 | 0 | -516.5133
2.81 | 161 | 0 | 0 | 0 | 0 | 0 | 0 | 0 |  | 0 | 0 | -465.0735 | [7 empty] | 0 | 0 | -512.8805
2.8274 | 162 | 0 | 0 | 0 | 0 | 0 | 0 | 0 |  | 0 | 0 | -467.8375 | [7 empty] | 0 | 0 | -509.1437
2.8449 | 163 | 0 | 0 | 0 | 0 | 0 | 0 | 0 |  | 0 | 0 | -470.3629 | [7 empty] | 0 | 0 | -505.5084
2.8623 | 164 | 0 | 0 | 0 | 0 | 0 | 0 | 0 |  | 0 | 0 | -472.7289 | [7 empty] | 0 | 0 | -502.1459
2.8798 | 165 | 0 | 0 | 0 | 0 | 0 | 0 | 0 |  | 0 | 0 | -475 | [7 empty] | 0 | 0 | -499.1909
2.8972 | 166 | 0 | 0 | 0 | 0 | 0 | 0 | 0 |  | 0 | 0 | -477.2245 | [7 empty] | 0 | 0 | -496.7395
2.9147 | 167 | 0 | 0 | 0 | 0 | 0 | 0 | 0 |  | 0 | 0 | -479.4347 | [7 empty] | 0 | 0 | -494.8498
2.9322 | 168 | 0 | 0 | 0 | 0 | 0 | 0 | 0 |  | 0 | 0 | -481.6467 | [7 empty] | 0 | 0 | -493.5433
2.9496 | 169 | 0 | 0 | 0 | 0 | 0 | 0 | 0 |  | 0 | 0 | -483.8618 | [7 empty] | 0 | 0 | -492.8077
2.9671 | 170 | 0 | 0 | 0 | 0 | 0 | 0 | 0 |  | 0 | 0 | -486.0678 | [7 empty] | 0 | 0 | -492.6009
2.9845 | 171 | 0 | 0 | 0 | 0 | 0 | 0 | 0 |  | 0 | 0 | -488.2411 | [7 empty] | 0 | 0 | -492.8555
3.002 | 172 | 0 | 0 | 0 | 0 | 0 | 0 | 0 |  | 0 | 0 | -490.3489 | [7 empty] | 0 | 0 | -493.485
3.0194 | 173 | 0 | 0 | 0 | 0 | 0 | 0 | 0 |  | 0 | 0 | -492.352 | [7 empty] | 0 | 0 | -494.3894
3.0369 | 174 | 0 | 0 | 0 | 0 | 0 | 0 | 0 |  | 0 | 0 | -494.2072 | [7 empty] | 0 | 0 | -495.4615
3.0543 | 175 | 0 | 0 | 0 | 0 | 0 | 0 | 0 |  | 0 | 0 | -495.8704 | [7 empty] | 0 | 0 | -496.5932
3.0718 | 176 | 0 | 0 | 0 | 0 | 0 | 0 | 0 |  | 0 | 0 | -497.299 | [7 empty] | 0 | 0 | -497.6815
3.0892 | 177 | 0 | 0 | 0 | 0 | 0 | 0 | 0 |  | 0 | 0 | -498.4546 | [7 empty] | 0 | 0 | -498.6338
3.1067 | 178 | 0 | 0 | 0 | 0 | 0 | 0 | 0 |  | 0 | 0 | -499.3047 | [7 empty] | 0 | 0 | -499.3727
3.1241 | 179 | 0 | 0 | 0 | 0 | 0 | 0 | 0 |  | 0 | 0 | -499.8249 | [7 empty] | 0 | 0 | -499.8401
3.1416 | 180 | 0 | 0 | 0 | 0 | 0 | 0 | 0 |  | 0 | 0 | -500 | [7 empty] | 0 | 0 | -500

## Lámpara
Lámparas: |  |  | TCS 460 2xTL5 28 W | [8 empty] | I(a,90) | 4486.2116 | 4239.0265 | 3983.9026 | 3721.9811 | 3454.6755 | 3183.6996 | 2911.0917 | 2639.235 | 2370.8692 | 2109.091 | 1857.3387 | 1619.3547 | 1399.1217 | 1200.7644 | 1028.4124 | 886.0179 | 777.1271 | 704.6048 | 670.3233 | 674.8296 | 717.022 | 793.8763 | 900.278 | 1029.0252 | 1171.0701 | 1316.0546 | 1453.162 | 1572.2515 | 1665.1591 | 1726.9597 | 1756.9077 | 1758.747 | 1740.148 | 1711.2109 | 1682.2502 | 1661.3781 | 1652.6045 | 1655.1352 | 1664.2239 | 1673.3745 | 1677.13 | 1673.3745 | 1664.2239 | 1655.1352 | 1652.6045 | 1661.3781 | 1682.2502 | 1711.2109 | 1740.148 | 1758.747 | 1756.9077 | 1726.9597 | 1665.1591 | 1572.2515 | 1453.162 | 1316.0546 | 1171.0701 | 1029.0252 | 900.278 | 793.8763 | 717.022 | 674.8296 | 670.3233 | 704.6048 | 777.1271 | 886.0179 | 1028.4124 | 1200.7644 | 1399.1217 | 1619.3547 | 1857.3387 | 2109.091 | 2370.8692 | 2639.235 | 2911.0917 | 3183.6996 | 3454.6755 | 3721.9811 | 3983.9026 | 4239.0265 | 4486.2116
|  | Potencia eléctrica: | Pe = | 64 | W | [7 empty] | 4.3964 | 5.218 | 6.2124 | 7.42 | 8.8914 | 10.6905 | 12.8981 | 15.6167 | 18.9769 | 23.1458 | 28.3377 | 34.8285 | 42.975 | 53.2398 | 66.225 | 82.7167 | 103.7444 | 130.6611 | 165.2488 | 0 | 0 | 0 | 0 | 0 | 0 | 0 | 0 | 0 | 0 | 0 | 0 | 0 | 0 | 0 | 0 | 0 | 0 | 0 | 0 | 0 | 0 | 0 | 0 | 0 | 0 | 0 | 0 | 0 | 0 | 0 | 0 | 0 | 0 | 0 | 0 | 0 | 0 | 0 | 0 | 0 | 0 | 0 | 0 | 0 | 0 | 0 | 0 | 0 | 0 | 0 | 0 | 0 | 0 | 0 | 0 | 0 | 0 | 0 | 0 | 0 | 0
|  | Potencia lumínica radiada: | Pr = | 5200 | lm | [7 empty] | 0 | 0 | 0 | 0 | 0 | 0 | 0 | 0 | 0 | 0 | 0 | 0 | 0 | 0 | 0 | 0 | 0 | 0 | 0 | 0 | 0 | 0 | 0 | 0 | 0 | 0 | 0 | 0 | 0 | 0 | 0 | 0 | 0 | 0 | 0 | 0 | 0 | 0 | 0 | 0 | 0 | 0 | 0 | 0 | 0 | 0 | 0 | 0 | 0 | 0 | 0 | 0 | 0 | 0 | 0 | 0 | 0 | 0 | 0 | 0 | 0 | 0 | 165.2488 | 130.6611 | 103.7444 | 82.7167 | 66.225 | 53.2398 | 42.975 | 34.8285 | 28.3377 | 23.1458 | 18.9769 | 15.6167 | 12.8981 | 10.6905 | 8.8914 | 7.42 | 6.2124 | 5.218 | 4.3964
|  | Rendimiento luminaria: | r = | 0.95 | 0/1 | [7 empty] | 4.3964 | 5.218 | 6.2124 | 7.42 | 8.8914 | 10.6905 | 12.8981 | 15.6167 | 18.9769 | 23.1458 | 28.3377 | 34.8285 | 42.975 | 53.2398 | 66.225 | 82.7167 | 103.7444 | 130.6611 | 165.2488 | 674.8296 | 717.022 | 793.8763 | 900.278 | 1029.0252 | 1171.0701 | 1316.0546 | 1453.162 | 1572.2515 | 1665.1591 | 1726.9597 | 1756.9077 | 1758.747 | 1740.148 | 1711.2109 | 1682.2502 | 1661.3781 | 1652.6045 | 1655.1352 | 1664.2239 | 1673.3745 | 1677.13 | 1673.3745 | 1664.2239 | 1655.1352 | 1652.6045 | 1661.3781 | 1682.2502 | 1711.2109 | 1740.148 | 1758.747 | 1756.9077 | 1726.9597 | 1665.1591 | 1572.2515 | 1453.162 | 1316.0546 | 1171.0701 | 1029.0252 | 900.278 | 793.8763 | 717.022 | 674.8296 | 165.2488 | 130.6611 | 103.7444 | 82.7167 | 66.225 | 53.2398 | 42.975 | 34.8285 | 28.3377 | 23.1458 | 18.9769 | 15.6167 | 12.8981 | 10.6905 | 8.8914 | 7.42 | 6.2124 | 5.218 | 4.3964
|  | Factor de mantenimiento: | fm = | 0.7 | 0/1 | [6 empty] | a ºr | -1.0834 | -1.0729 | -1.0619 | -1.0505 | -1.0386 | -1.0262 | -1.0133 | -0.99977 | -0.98568 | -0.97098 | -0.95561 | -0.93954 | -0.92274 | -0.90515 | -0.88674 | -0.86746 | -0.84727 | -0.8261 | -0.80391 | -0.78066 | -0.75628 | -0.73073 | -0.70395 | -0.67589 | -0.64651 | -0.61577 | -0.58364 | -0.55007 | -0.51507 | -0.47863 | -0.44075 | -0.40147 | -0.36084 | -0.31892 | -0.27581 | -0.23162 | -0.18649 | -0.14058 | -0.094061 | -0.047135 | 1.139e-15 | 0.047135 | 0.094061 | 0.14058 | 0.18649 | 0.23162 | 0.27581 | 0.31892 | 0.36084 | 0.40147 | 0.44075 | 0.47863 | 0.51507 | 0.55007 | 0.58364 | 0.61577 | 0.64651 | 0.67589 | 0.70395 | 0.73073 | 0.75628 | 0.78066 | 0.80391 | 0.8261 | 0.84727 | 0.86746 | 0.88674 | 0.90515 | 0.92274 | 0.93954 | 0.95561 | 0.97098 | 0.98568 | 0.99977 | 1.0133 | 1.0262 | 1.0386 | 1.0505 | 1.0619 | 1.0729 | 1.0834
|  | Transparencia aire: | fa = | 0.97 | 0/1 | [6 empty] | a ºsex | -62.0764 | -61.472 | -60.8431 | -60.1885 | -59.5066 | -58.7961 | -58.0552 | -57.2823 | -56.4755 | -55.6329 | -54.7524 | -53.8319 | -52.8691 | -51.8615 | -50.8067 | -49.7021 | -48.5448 | -47.332 | -46.0609 | -44.7285 | -43.3317 | -41.8675 | -40.3331 | -38.7257 | -37.0425 | -35.2812 | -33.4399 | -31.5169 | -29.5115 | -27.4234 | -25.2532 | -23.0026 | -20.6744 | -18.2726 | -15.8025 | -13.2706 | -10.6849 | -8.0544 | -5.3893 | -2.7006 | 6.5261e-14 | 2.7006 | 5.3893 | 8.0544 | 10.6849 | 13.2706 | 15.8025 | 18.2726 | 20.6744 | 23.0026 | 25.2532 | 27.4234 | 29.5115 | 31.5169 | 33.4399 | 35.2812 | 37.0425 | 38.7257 | 40.3331 | 41.8675 | 43.3317 | 44.7285 | 46.0609 | 47.332 | 48.5448 | 49.7021 | 50.8067 | 51.8615 | 52.8691 | 53.8319 | 54.7524 | 55.6329 | 56.4755 | 57.2823 | 58.0552 | 58.7961 | 59.5066 | 60.1885 | 60.8431 | 61.472 | 62.0764
|  |  | Altura lámparas: | 2.92 | m | I(a,0) |  |  |  | a ºr | a ºsex | (X,Y) [m] | -4 | -3.9 | -3.8 | -3.7 | -3.6 | -3.5 | -3.4 | -3.3 | -3.2 | -3.1 | -3 | -2.9 | -2.8 | -2.7 | -2.6 | -2.5 | -2.4 | -2.3 | -2.2 | -2.1 | -2 | -1.9 | -1.8 | -1.7 | -1.6 | -1.5 | -1.4 | -1.3 | -1.2 | -1.1 | -1 | -0.9 | -0.8 | -0.7 | -0.6 | -0.5 | -0.4 | -0.3 | -0.2 | -0.1 | 2.4147e-15 | 0.1 | 0.2 | 0.3 | 0.4 | 0.5 | 0.6 | 0.7 | 0.8 | 0.9 | 1 | 1.1 | 1.2 | 1.3 | 1.4 | 1.5 | 1.6 | 1.7 | 1.8 | 1.9 | 2 | 2.1 | 2.2 | 2.3 | 2.4 | 2.5 | 2.6 | 2.7 | 2.8 | 2.9 | 3 | 3.1 | 3.2 | 3.3 | 3.4 | 3.5 | 3.6 | 3.7 | 3.8 | 3.9 | 4
|  |  | Altura mesas de trabajo: | 0.8 | m | 2981.565 | 0 | 4.3964 | 4.3964 | 1.0834 | 62.0764 | 4 | 0.042276 | 0.047769 | 0.054462 | 0.062669 | 0.072792 | 0.08535 | 0.10101 | 0.12066 | 0.14541 | 0.17675 | 0.21662 | 0.26756 | 0.33293 | 0.41716 | 0.52612 | 0.66764 | 0.8521 | 1.0934 | 1.4102 | 5.793 | 6.308 | 7.1501 | 8.2934 | 9.6871 | 11.256 | 12.9038 | 14.5204 | 15.9944 | 17.2273 | 18.1497 | 18.7349 | 19.0059 | 19.0328 | 18.9182 | 18.773 | 18.6883 | 18.7115 | 18.8358 | 19.0082 | 19.1544 | 19.2113 | 19.1544 | 19.0082 | 18.8358 | 18.7115 | 18.6883 | 18.773 | 18.9182 | 19.0328 | 19.0059 | 18.7349 | 18.1497 | 17.2273 | 15.9944 | 14.5204 | 12.9038 | 11.256 | 9.6871 | 8.2934 | 7.1501 | 6.308 | 5.793 | 1.4102 | 1.0934 | 0.8521 | 0.66764 | 0.52612 | 0.41716 | 0.33293 | 0.26756 | 0.21662 | 0.17675 | 0.14541 | 0.12066 | 0.10101 | 0.08535 | 0.072792 | 0.062669 | 0.054462 | 0.047769 | 0.042276
[6 empty] | 2841.152 | 0 | 5.218 | 5.218 | 1.0729 | 61.472 | 3.9 | 0.047769 | 0.053621 | 0.060728 | 0.069419 | 0.080113 | 0.093356 | 0.10985 | 0.13051 | 0.15652 | 0.18943 | 0.23129 | 0.28476 | 0.35338 | 0.44181 | 0.55625 | 0.70494 | 0.89884 | 1.1526 | 1.486 | 6.0874 | 6.6335 | 7.5243 | 8.7333 | 10.2077 | 11.8687 | 13.6149 | 15.3305 | 16.8973 | 18.2107 | 19.1969 | 19.8266 | 20.1237 | 20.1616 | 20.0487 | 19.9023 | 19.8188 | 19.8486 | 19.9845 | 20.1702 | 20.3271 | 20.3881 | 20.3271 | 20.1702 | 19.9845 | 19.8486 | 19.8188 | 19.9023 | 20.0487 | 20.1616 | 20.1237 | 19.8266 | 19.1969 | 18.2107 | 16.8973 | 15.3305 | 13.6149 | 11.8687 | 10.2077 | 8.7333 | 7.5243 | 6.6335 | 6.0874 | 1.486 | 1.1526 | 0.89884 | 0.70494 | 0.55625 | 0.44181 | 0.35338 | 0.28476 | 0.23129 | 0.18943 | 0.15652 | 0.13051 | 0.10985 | 0.093356 | 0.080113 | 0.069419 | 0.060728 | 0.053621 | 0.047769
|  | Eficiencia: | e = | 81.25 | lm/W | 2695.5391 | 0 | 6.2124 | 6.2124 | 1.0619 | 60.8431 | 3.8 | 0.054462 | 0.060728 | 0.068309 | 0.077547 | 0.088884 | 0.10289 | 0.1203 | 0.14206 | 0.16944 | 0.20406 | 0.24805 | 0.30424 | 0.37634 | 0.46926 | 0.58954 | 0.74585 | 0.9498 | 1.2169 | 1.5679 | 6.4004 | 6.98 | 7.9229 | 9.2022 | 10.763 | 12.5227 | 14.3748 | 16.1967 | 17.8636 | 19.2642 | 20.3196 | 20.9982 | 21.3243 | 21.375 | 21.2648 | 21.1179 | 21.0365 | 21.0739 | 21.2227 | 21.4232 | 21.5917 | 21.6571 | 21.5917 | 21.4232 | 21.2227 | 21.0739 | 21.0365 | 21.1179 | 21.2648 | 21.375 | 21.3243 | 20.9982 | 20.3196 | 19.2642 | 17.8636 | 16.1967 | 14.3748 | 12.5227 | 10.763 | 9.2022 | 7.9229 | 6.98 | 6.4004 | 1.5679 | 1.2169 | 0.9498 | 0.74585 | 0.58954 | 0.46926 | 0.37634 | 0.30424 | 0.24805 | 0.20406 | 0.16944 | 0.14206 | 0.1203 | 0.10289 | 0.088884 | 0.077547 | 0.068309 | 0.060728 | 0.054462
|  | Potencia lumínica efectiva: | P ef = | 3354.26 | lm | 2545.3035 | 0 | 7.42 | 7.42 | 1.0505 | 60.1885 | 3.7 | 0.062669 | 0.069419 | 0.077547 | 0.087413 | 0.099478 | 0.11434 | 0.13276 | 0.15576 | 0.18464 | 0.22111 | 0.26742 | 0.32654 | 0.40237 | 0.50009 | 0.6266 | 0.79105 | 1.0057 | 1.2869 | 1.6567 | 6.7336 | 7.3492 | 8.348 | 9.7025 | 11.3558 | 13.2215 | 15.1872 | 17.1238 | 18.8987 | 20.3938 | 21.5246 | 22.2568 | 22.6151 | 22.6808 | 22.5745 | 22.4279 | 22.3494 | 22.3957 | 22.5589 | 22.7756 | 22.9569 | 23.0272 | 22.9569 | 22.7756 | 22.5589 | 22.3957 | 22.3494 | 22.4279 | 22.5745 | 22.6808 | 22.6151 | 22.2568 | 21.5246 | 20.3938 | 18.8987 | 17.1238 | 15.1872 | 13.2215 | 11.3558 | 9.7025 | 8.348 | 7.3492 | 6.7336 | 1.6567 | 1.2869 | 1.0057 | 0.79105 | 0.6266 | 0.50009 | 0.40237 | 0.32654 | 0.26742 | 0.22111 | 0.18464 | 0.15576 | 0.13276 | 0.11434 | 0.099478 | 0.087413 | 0.077547 | 0.069419 | 0.062669
|  |  | H = | 2.12 | m | 2391.176 | 0 | 8.8914 | 8.8914 | 1.0386 | 59.5066 | 3.6 | 0.072792 | 0.080113 | 0.088884 | 0.099478 | 0.11238 | 0.12821 | 0.14779 | 0.17215 | 0.20269 | 0.24119 | 0.29003 | 0.35232 | 0.43217 | 0.53506 | 0.66824 | 0.84139 | 1.0674 | 1.3637 | 1.7535 | 7.0889 | 7.7431 | 8.8018 | 10.237 | 11.9895 | 13.9688 | 16.0568 | 18.1169 | 20.0085 | 21.606 | 22.819 | 23.6101 | 24.0044 | 24.0874 | 23.9865 | 23.8413 | 23.7668 | 23.8234 | 24.0026 | 24.2372 | 24.4326 | 24.5082 | 24.4326 | 24.2372 | 24.0026 | 23.8234 | 23.7668 | 23.8413 | 23.9865 | 24.0874 | 24.0044 | 23.6101 | 22.819 | 21.606 | 20.0085 | 18.1169 | 16.0568 | 13.9688 | 11.9895 | 10.237 | 8.8018 | 7.7431 | 7.0889 | 1.7535 | 1.3637 | 1.0674 | 0.84139 | 0.66824 | 0.53506 | 0.43217 | 0.35232 | 0.29003 | 0.24119 | 0.20269 | 0.17215 | 0.14779 | 0.12821 | 0.11238 | 0.099478 | 0.088884 | 0.080113 | 0.072792
|  |  | K = | 3.3543 |  | 2234.0589 | 0 | 10.6905 | 10.6905 | 1.0262 | 58.7961 | 3.5 | 0.08535 | 0.093356 | 0.10289 | 0.11434 | 0.12821 | 0.14517 | 0.16605 | 0.19196 | 0.22435 | 0.2651 | 0.31671 | 0.38245 | 0.46667 | 0.57513 | 0.71548 | 0.89795 | 1.1362 | 1.4486 | 1.8598 | 7.4684 | 8.1642 | 9.2871 | 10.8087 | 12.6676 | 14.769 | 16.9885 | 19.1817 | 21.1996 | 22.9083 | 24.211 | 25.0667 | 25.5013 | 25.6043 | 25.5106 | 25.368 | 25.2989 | 25.3674 | 25.5646 | 25.819 | 26.0298 | 26.1113 | 26.0298 | 25.819 | 25.5646 | 25.3674 | 25.2989 | 25.368 | 25.5106 | 25.6043 | 25.5013 | 25.0667 | 24.211 | 22.9083 | 21.1996 | 19.1817 | 16.9885 | 14.769 | 12.6676 | 10.8087 | 9.2871 | 8.1642 | 7.4684 | 1.8598 | 1.4486 | 1.1362 | 0.89795 | 0.71548 | 0.57513 | 0.46667 | 0.38245 | 0.31671 | 0.2651 | 0.22435 | 0.19196 | 0.16605 | 0.14517 | 0.12821 | 0.11434 | 0.10289 | 0.093356 | 0.08535
[6 empty] | 2075.0422 | 0 | 12.8981 | 12.8981 | 1.0133 | 58.0552 | 3.4 | 0.10101 | 0.10985 | 0.1203 | 0.13276 | 0.14779 | 0.16605 | 0.18843 | 0.21611 | 0.25059 | 0.29386 | 0.34854 | 0.41808 | 0.50707 | 0.62156 | 0.76965 | 0.96216 | 1.2135 | 1.5432 | 1.9771 | 7.8745 | 8.6152 | 9.807 | 11.4212 | 13.3943 | 15.6269 | 17.988 | 20.3249 | 22.4794 | 24.3088 | 25.7094 | 26.6365 | 27.116 | 27.2423 | 27.1578 | 27.0194 | 26.9573 | 27.0396 | 27.257 | 27.5333 | 27.7611 | 27.8489 | 27.7611 | 27.5333 | 27.257 | 27.0396 | 26.9573 | 27.0194 | 27.1578 | 27.2423 | 27.116 | 26.6365 | 25.7094 | 24.3088 | 22.4794 | 20.3249 | 17.988 | 15.6269 | 13.3943 | 11.4212 | 9.807 | 8.6152 | 7.8745 | 1.9771 | 1.5432 | 1.2135 | 0.96216 | 0.76965 | 0.62156 | 0.50707 | 0.41808 | 0.34854 | 0.29386 | 0.25059 | 0.21611 | 0.18843 | 0.16605 | 0.14779 | 0.13276 | 0.1203 | 0.10985 | 0.10101
Io = | 1677.13 | cd | m = | 8 |  | 1915.4184 | 0 | 15.6167 | 15.6167 | 0.99977 | 57.2823 | 3.3 | 0.12066 | 0.13051 | 0.14206 | 0.15576 | 0.17215 | 0.19196 | 0.21611 | 0.24582 | 0.2827 | 0.32882 | 0.38694 | 0.46069 | 0.55491 | 0.676 | 0.8325 | 1.0358 | 1.3013 | 1.6494 | 2.1079 | 8.3104 | 9.0995 | 10.3653 | 12.0789 | 14.1745 | 16.5481 | 19.0617 | 21.5538 | 23.8562 | 25.817 | 27.3247 | 28.3304 | 28.8603 | 29.0135 | 28.9407 | 28.8085 | 28.7552 | 28.8535 | 29.0936 | 29.3942 | 29.6407 | 29.7356 | 29.6407 | 29.3942 | 29.0936 | 28.8535 | 28.7552 | 28.8085 | 28.9407 | 29.0135 | 28.8603 | 28.3304 | 27.3247 | 25.817 | 23.8562 | 21.5538 | 19.0617 | 16.5481 | 14.1745 | 12.0789 | 10.3653 | 9.0995 | 8.3104 | 2.1079 | 1.6494 | 1.3013 | 1.0358 | 0.8325 | 0.676 | 0.55491 | 0.46069 | 0.38694 | 0.32882 | 0.2827 | 0.24582 | 0.21611 | 0.19196 | 0.17215 | 0.15576 | 0.14206 | 0.13051 | 0.12066
fa = | 90 | ºsex | A = | 1.6248 |  | 1756.6936 | 0 | 18.9769 | 18.9769 | 0.98568 | 56.4755 | 3.2 | 0.14541 | 0.15652 | 0.16944 | 0.18464 | 0.20269 | 0.22435 | 0.25059 | 0.2827 | 0.32234 | 0.37173 | 0.43374 | 0.51223 | 0.61226 | 0.74061 | 0.90629 | 1.1214 | 1.4021 | 1.7701 | 2.2549 | 8.7797 | 9.6211 | 10.9664 | 12.7868 | 15.014 | 17.5393 | 20.2172 | 22.877 | 25.3399 | 27.4436 | 29.0685 | 30.161 | 30.7475 | 30.9318 | 30.8737 | 30.7499 | 30.7077 | 30.8247 | 31.0903 | 31.4179 | 31.6852 | 31.7878 | 31.6852 | 31.4179 | 31.0903 | 30.8247 | 30.7077 | 30.7499 | 30.8737 | 30.9318 | 30.7475 | 30.161 | 29.0685 | 27.4436 | 25.3399 | 22.877 | 20.2172 | 17.5393 | 15.014 | 12.7868 | 10.9664 | 9.6211 | 8.7797 | 2.2549 | 1.7701 | 1.4021 | 1.1214 | 0.90629 | 0.74061 | 0.61226 | 0.51223 | 0.43374 | 0.37173 | 0.32234 | 0.2827 | 0.25059 | 0.22435 | 0.20269 | 0.18464 | 0.16944 | 0.15652 | 0.14541
a lím = | 45 | ºsex | B = | -1.5009 |  | 1600.5925 | 0 | 23.1458 | 23.1458 | 0.97098 | 55.6329 | 3.1 | 0.17675 | 0.18943 | 0.20406 | 0.22111 | 0.24119 | 0.2651 | 0.29386 | 0.32882 | 0.37173 | 0.4249 | 0.4914 | 0.57524 | 0.6818 | 0.81821 | 0.99401 | 1.222 | 1.5192 | 1.9088 | 2.4219 | 9.2871 | 10.185 | 11.6158 | 13.5509 | 15.9196 | 18.6082 | 21.4634 | 24.3045 | 26.9414 | 29.2009 | 30.9542 | 32.1428 | 32.7928 | 33.0134 | 32.9735 | 32.861 | 32.8326 | 32.9712 | 33.2656 | 33.6232 | 33.9134 | 34.0246 | 33.9134 | 33.6232 | 33.2656 | 32.9712 | 32.8326 | 32.861 | 32.9735 | 33.0134 | 32.7928 | 32.1428 | 30.9542 | 29.2009 | 26.9414 | 24.3045 | 21.4634 | 18.6082 | 15.9196 | 13.5509 | 11.6158 | 10.185 | 9.2871 | 2.4219 | 1.9088 | 1.5192 | 1.222 | 0.99401 | 0.81821 | 0.6818 | 0.57524 | 0.4914 | 0.4249 | 0.37173 | 0.32882 | 0.29386 | 0.2651 | 0.24119 | 0.22111 | 0.20406 | 0.18943 | 0.17675
Ilím = | 200 | cd | C = | 1.7181 |  | 1449.0566 | 0 | 28.3377 | 28.3377 | 0.95561 | 54.7524 | 3 | 0.21662 | 0.23129 | 0.24805 | 0.26742 | 0.29003 | 0.31671 | 0.34854 | 0.38694 | 0.43374 | 0.4914 | 0.5631 | 0.65312 | 0.7671 | 0.91258 | 1.0996 | 1.3418 | 1.6571 | 2.0702 | 2.6139 | 9.8384 | 10.7975 | 12.3205 | 14.3789 | 16.8999 | 19.7643 | 22.8109 | 25.8481 | 28.6741 | 31.1034 | 32.9978 | 34.2928 | 35.0144 | 35.277 | 35.2595 | 35.1617 | 35.1504 | 35.3142 | 35.6411 | 36.0323 | 36.3479 | 36.4686 | 36.3479 | 36.0323 | 35.6411 | 35.3142 | 35.1504 | 35.1617 | 35.2595 | 35.277 | 35.0144 | 34.2928 | 32.9978 | 31.1034 | 28.6741 | 25.8481 | 22.8109 | 19.7643 | 16.8999 | 14.3789 | 12.3205 | 10.7975 | 9.8384 | 2.6139 | 2.0702 | 1.6571 | 1.3418 | 1.0996 | 0.91258 | 0.7671 | 0.65312 | 0.5631 | 0.4914 | 0.43374 | 0.38694 | 0.34854 | 0.31671 | 0.29003 | 0.26742 | 0.24805 | 0.23129 | 0.21662
|  |  | D = | -1.2263 |  | 1304.2305 | 0 | 34.8285 | 34.8285 | 0.93954 | 53.8319 | 2.9 | 0.26756 | 0.28476 | 0.30424 | 0.32654 | 0.35232 | 0.38245 | 0.41808 | 0.46069 | 0.51223 | 0.57524 | 0.65312 | 0.75034 | 0.87288 | 1.0287 | 1.2284 | 1.4863 | 1.8216 | 2.2603 | 2.8373 | 10.441 | 11.4667 | 13.0892 | 15.2804 | 17.9652 | 21.0192 | 24.2726 | 27.5223 | 30.5537 | 33.1687 | 35.2181 | 36.6312 | 37.4335 | 37.7449 | 37.755 | 37.676 | 37.6858 | 37.879 | 38.2427 | 38.6714 | 39.0152 | 39.1464 | 39.0152 | 38.6714 | 38.2427 | 37.879 | 37.6858 | 37.676 | 37.755 | 37.7449 | 37.4335 | 36.6312 | 35.2181 | 33.1687 | 30.5537 | 27.5223 | 24.2726 | 21.0192 | 17.9652 | 15.2804 | 13.0892 | 11.4667 | 10.441 | 2.8373 | 2.2603 | 1.8216 | 1.4863 | 1.2284 | 1.0287 | 0.87288 | 0.75034 | 0.65312 | 0.57524 | 0.51223 | 0.46069 | 0.41808 | 0.38245 | 0.35232 | 0.32654 | 0.30424 | 0.28476 | 0.26756
|  |  | E = | 0.38435 |  | 1168.4349 | 0 | 42.975 | 42.975 | 0.92274 | 52.8691 | 2.8 | 0.33293 | 0.35338 | 0.37634 | 0.40237 | 0.43217 | 0.46667 | 0.50707 | 0.55491 | 0.61226 | 0.6818 | 0.7671 | 0.87288 | 1.0054 | 1.1731 | 1.3873 | 1.663 | 2.0206 | 2.4876 | 3.1011 | 11.1047 | 12.2029 | 13.9329 | 16.2674 | 19.1289 | 22.3875 | 25.8644 | 29.3446 | 32.5996 | 35.4176 | 37.6377 | 39.1823 | 40.0758 | 40.4442 | 40.488 | 40.4328 | 40.4685 | 40.6959 | 41.1016 | 41.5723 | 41.9476 | 42.0905 | 41.9476 | 41.5723 | 41.1016 | 40.6959 | 40.4685 | 40.4328 | 40.488 | 40.4442 | 40.0758 | 39.1823 | 37.6377 | 35.4176 | 32.5996 | 29.3446 | 25.8644 | 22.3875 | 19.1289 | 16.2674 | 13.9329 | 12.2029 | 11.1047 | 3.1011 | 2.4876 | 2.0206 | 1.663 | 1.3873 | 1.1731 | 1.0054 | 0.87288 | 0.7671 | 0.6818 | 0.61226 | 0.55491 | 0.50707 | 0.46667 | 0.43217 | 0.40237 | 0.37634 | 0.35338 | 0.33293
Io = | 1677.13 | cd | m = | 8 |  | 1044.1216 | 0 | 53.2398 | 53.2398 | 0.90515 | 51.8615 | 2.7 | 0.41716 | 0.44181 | 0.46926 | 0.50009 | 0.53506 | 0.57513 | 0.62156 | 0.676 | 0.74061 | 0.81821 | 0.91258 | 1.0287 | 1.1731 | 1.3549 | 1.5857 | 1.8817 | 2.2644 | 2.7629 | 3.4168 | 11.8422 | 13.0197 | 14.8664 | 17.3556 | 20.4079 | 23.8877 | 27.6065 | 31.337 | 34.8358 | 37.8762 | 40.2847 | 41.9758 | 42.9729 | 43.4077 | 43.4926 | 43.4674 | 43.5348 | 43.8025 | 44.2559 | 44.7739 | 45.1843 | 45.3402 | 45.1843 | 44.7739 | 44.2559 | 43.8025 | 43.5348 | 43.4674 | 43.4926 | 43.4077 | 42.9729 | 41.9758 | 40.2847 | 37.8762 | 34.8358 | 31.337 | 27.6065 | 23.8877 | 20.4079 | 17.3556 | 14.8664 | 13.0197 | 11.8422 | 3.4168 | 2.7629 | 2.2644 | 1.8817 | 1.5857 | 1.3549 | 1.1731 | 1.0287 | 0.91258 | 0.81821 | 0.74061 | 0.676 | 0.62156 | 0.57513 | 0.53506 | 0.50009 | 0.46926 | 0.44181 | 0.41716
fb = | 0 | ºsex | A = | 1.281 |  | 933.8069 | 0 | 66.225 | 66.225 | 0.88674 | 50.8067 | 2.6 | 0.52612 | 0.55625 | 0.58954 | 0.6266 | 0.66824 | 0.71548 | 0.76965 | 0.8325 | 0.90629 | 0.99401 | 1.0996 | 1.2284 | 1.3873 | 1.5857 | 1.8362 | 2.1558 | 2.5672 | 3.1013 | 3.8001 | 12.6703 | 13.9352 | 15.9087 | 18.5656 | 21.8244 | 25.5435 | 29.5249 | 33.5276 | 37.2926 | 40.5771 | 43.194 | 45.0491 | 46.164 | 46.6766 | 46.8116 | 46.8242 | 46.9304 | 47.2453 | 47.7535 | 48.3248 | 48.7745 | 48.945 | 48.7745 | 48.3248 | 47.7535 | 47.2453 | 46.9304 | 46.8242 | 46.8116 | 46.6766 | 46.164 | 45.0491 | 43.194 | 40.5771 | 37.2926 | 33.5276 | 29.5249 | 25.5435 | 21.8244 | 18.5656 | 15.9087 | 13.9352 | 12.6703 | 3.8001 | 3.1013 | 2.5672 | 2.1558 | 1.8362 | 1.5857 | 1.3873 | 1.2284 | 1.0996 | 0.99401 | 0.90629 | 0.8325 | 0.76965 | 0.71548 | 0.66824 | 0.6266 | 0.58954 | 0.55625 | 0.52612
a lím = | 45 | ºsex | B = | -0.85773 |  | 839.9809 | 0 | 82.7167 | 82.7167 | 0.86746 | 49.7021 | 2.5 | 0.66764 | 0.70494 | 0.74585 | 0.79105 | 0.84139 | 0.89795 | 0.96216 | 1.0358 | 1.1214 | 1.222 | 1.3418 | 1.4863 | 1.663 | 1.8817 | 2.1558 | 2.5031 | 2.9478 | 3.5227 | 4.2723 | 13.6115 | 14.9732 | 17.0854 | 19.9247 | 23.4075 | 27.3865 | 31.6532 | 35.9527 | 40.0091 | 43.5622 | 46.4104 | 48.4494 | 49.699 | 50.3031 | 50.4994 | 50.5592 | 50.7129 | 51.0838 | 51.6549 | 52.2866 | 52.7805 | 52.9673 | 52.7805 | 52.2866 | 51.6549 | 51.0838 | 50.7129 | 50.5592 | 50.4994 | 50.3031 | 49.699 | 48.4494 | 46.4104 | 43.5622 | 40.0091 | 35.9527 | 31.6532 | 27.3865 | 23.4075 | 19.9247 | 17.0854 | 14.9732 | 13.6115 | 4.2723 | 3.5227 | 2.9478 | 2.5031 | 2.1558 | 1.8817 | 1.663 | 1.4863 | 1.3418 | 1.222 | 1.1214 | 1.0358 | 0.96216 | 0.89795 | 0.84139 | 0.79105 | 0.74585 | 0.70494 | 0.66764
Ilím = | 200 | cd | C = | 1.0749 |  | 764.9894 | 0 | 103.7444 | 103.7444 | 0.84727 | 48.5448 | 2.4 | 0.8521 | 0.89884 | 0.9498 | 1.0057 | 1.0674 | 1.1362 | 1.2135 | 1.3013 | 1.4021 | 1.5192 | 1.6571 | 1.8216 | 2.0206 | 2.2644 | 2.5672 | 2.9478 | 3.4319 | 4.0543 | 4.8621 | 14.6963 | 16.166 | 18.4309 | 21.4694 | 25.1963 | 29.4581 | 34.036 | 38.6599 | 43.036 | 46.886 | 49.9916 | 52.2381 | 53.6424 | 54.3546 | 54.6259 | 54.7448 | 54.9571 | 55.3943 | 56.0382 | 56.7386 | 57.2825 | 57.4875 | 57.2825 | 56.7386 | 56.0382 | 55.3943 | 54.9571 | 54.7448 | 54.6259 | 54.3546 | 53.6424 | 52.2381 | 49.9916 | 46.886 | 43.036 | 38.6599 | 34.036 | 29.4581 | 25.1963 | 21.4694 | 18.4309 | 16.166 | 14.6963 | 4.8621 | 4.0543 | 3.4319 | 2.9478 | 2.5672 | 2.2644 | 2.0206 | 1.8216 | 1.6571 | 1.5192 | 1.4021 | 1.3013 | 1.2135 | 1.1362 | 1.0674 | 1.0057 | 0.9498 | 0.89884 | 0.8521
|  |  | D = | -0.69452 |  | 710.8893 | 0 | 130.6611 | 130.6611 | 0.8261 | 47.332 | 2.3 | 1.0934 | 1.1526 | 1.2169 | 1.2869 | 1.3637 | 1.4486 | 1.5432 | 1.6494 | 1.7701 | 1.9088 | 2.0702 | 2.2603 | 2.4876 | 2.7629 | 3.1013 | 3.5227 | 4.0543 | 4.7328 | 5.6085 | 15.9658 | 17.5573 | 19.9915 | 23.2489 | 27.243 | 31.8143 | 36.7327 | 41.7125 | 46.4412 | 50.6202 | 54.0139 | 56.4956 | 58.0787 | 58.9195 | 59.2831 | 59.4762 | 59.7608 | 60.2773 | 61.0059 | 61.7851 | 62.3856 | 62.6113 | 62.3856 | 61.7851 | 61.0059 | 60.2773 | 59.7608 | 59.4762 | 59.2831 | 58.9195 | 58.0787 | 56.4956 | 54.0139 | 50.6202 | 46.4412 | 41.7125 | 36.7327 | 31.8143 | 27.243 | 23.2489 | 19.9915 | 17.5573 | 15.9658 | 5.6085 | 4.7328 | 4.0543 | 3.5227 | 3.1013 | 2.7629 | 2.4876 | 2.2603 | 2.0702 | 1.9088 | 1.7701 | 1.6494 | 1.5432 | 1.4486 | 1.3637 | 1.2869 | 1.2169 | 1.1526 | 1.0934
|  |  | E = | 0.19634 |  | 679.2793 | 0 | 165.2488 | 165.2488 | 0.80391 | 46.0609 | 2.2 | 1.4102 | 1.486 | 1.5679 | 1.6567 | 1.7535 | 1.8598 | 1.9771 | 2.1079 | 2.2549 | 2.4219 | 2.6139 | 2.8373 | 3.1011 | 3.4168 | 3.8001 | 4.2723 | 4.8621 | 5.6085 | 6.5647 | 17.4758 | 19.2065 | 21.8302 | 25.3302 | 29.6189 | 34.5304 | 39.8235 | 45.196 | 50.3151 | 54.861 | 58.579 | 61.3291 | 63.1205 | 64.1152 | 64.5931 | 64.8797 | 65.2542 | 65.8663 | 66.6942 | 67.5642 | 68.2294 | 68.4786 | 68.2294 | 67.5642 | 66.6942 | 65.8663 | 65.2542 | 64.8797 | 64.5931 | 64.1152 | 63.1205 | 61.3291 | 58.579 | 54.861 | 50.3151 | 45.196 | 39.8235 | 34.5304 | 29.6189 | 25.3302 | 21.8302 | 19.2065 | 17.4758 | 6.5647 | 5.6085 | 4.8621 | 4.2723 | 3.8001 | 3.4168 | 3.1011 | 2.8373 | 2.6139 | 2.4219 | 2.2549 | 2.1079 | 1.9771 | 1.8598 | 1.7535 | 1.6567 | 1.5679 | 1.486 | 1.4102
[6 empty] | 671.1137 | 0 | 0 | 671.1137 | 0.78066 | 44.7285 | 2.1 | 5.7613 | 6.0541 | 6.3655 | 6.6969 | 7.0504 | 7.4279 | 7.832 | 8.2657 | 8.7327 | 9.2377 | 9.7864 | 10.3864 | 11.0472 | 11.7817 | 12.6067 | 13.5448 | 14.6262 | 15.8922 | 17.3985 | 29.3664 | 31.7418 | 35.0772 | 39.3574 | 44.4914 | 50.3051 | 56.542 | 62.8794 | 68.9591 | 74.434 | 79.0238 | 82.5688 | 85.0674 | 86.6817 | 87.7007 | 88.4645 | 89.265 | 90.257 | 91.4121 | 92.5398 | 93.3718 | 93.679 | 93.3718 | 92.5398 | 91.4121 | 90.257 | 89.265 | 88.4645 | 87.7007 | 86.6817 | 85.0674 | 82.5688 | 79.0238 | 74.434 | 68.9591 | 62.8794 | 56.542 | 50.3051 | 44.4914 | 39.3574 | 35.0772 | 31.7418 | 29.3664 | 17.3985 | 15.8922 | 14.6262 | 13.5448 | 12.6067 | 11.7817 | 11.0472 | 10.3864 | 9.7864 | 9.2377 | 8.7327 | 8.2657 | 7.832 | 7.4279 | 7.0504 | 6.6969 | 6.3655 | 6.0541 | 5.7613
[6 empty] | 686.5127 | 0 | 0 | 686.5127 | 0.75628 | 43.3317 | 2 | 6.0412 | 6.3533 | 6.6855 | 7.0397 | 7.4177 | 7.8219 | 8.2551 | 8.7206 | 9.2222 | 9.7652 | 10.3555 | 11.0014 | 11.713 | 12.504 | 13.3924 | 14.4019 | 15.5651 | 16.9254 | 18.5423 | 31.1291 | 33.6865 | 37.2621 | 41.8441 | 47.3414 | 53.5737 | 60.2726 | 67.0973 | 73.6671 | 79.6105 | 84.6243 | 88.5325 | 91.3268 | 93.174 | 94.3781 | 95.2991 | 96.2473 | 97.3873 | 98.6876 | 99.9425 | 100.8629 | 101.2019 | 100.8629 | 99.9425 | 98.6876 | 97.3873 | 96.2473 | 95.2991 | 94.3781 | 93.174 | 91.3268 | 88.5325 | 84.6243 | 79.6105 | 73.6671 | 67.0973 | 60.2726 | 53.5737 | 47.3414 | 41.8441 | 37.2621 | 33.6865 | 31.1291 | 18.5423 | 16.9254 | 15.5651 | 14.4019 | 13.3924 | 12.504 | 11.713 | 11.0014 | 10.3555 | 9.7652 | 9.2222 | 8.7206 | 8.2551 | 7.8219 | 7.4177 | 7.0397 | 6.6855 | 6.3533 | 6.0412
[6 empty] | 724.5897 | 0 | 0 | 724.5897 | 0.73073 | 41.8675 | 1.9 | 6.5295 | 6.8719 | 7.2368 | 7.6261 | 8.0421 | 8.4873 | 8.9648 | 9.4781 | 10.0316 | 10.6308 | 11.2823 | 11.9948 | 12.7793 | 13.6504 | 14.6271 | 15.735 | 17.0083 | 18.4933 | 20.2532 | 33.5072 | 36.286 | 40.1449 | 45.0766 | 50.9897 | 57.6981 | 64.9211 | 72.299 | 79.4274 | 85.9083 | 91.4143 | 95.7509 | 98.9016 | 101.0373 | 102.4765 | 103.5998 | 104.7364 | 106.0605 | 107.5367 | 108.943 | 109.9674 | 110.3435 | 109.9674 | 108.943 | 107.5367 | 106.0605 | 104.7364 | 103.5998 | 102.4765 | 101.0373 | 98.9016 | 95.7509 | 91.4143 | 85.9083 | 79.4274 | 72.299 | 64.9211 | 57.6981 | 50.9897 | 45.0766 | 40.1449 | 36.286 | 33.5072 | 20.2532 | 18.4933 | 17.0083 | 15.735 | 14.6271 | 13.6504 | 12.7793 | 11.9948 | 11.2823 | 10.6308 | 10.0316 | 9.4781 | 8.9648 | 8.4873 | 8.0421 | 7.6261 | 7.2368 | 6.8719 | 6.5295
[6 empty] | 783.3228 | 0 | 0 | 783.3228 | 0.70395 | 40.3331 | 1.8 | 7.2212 | 7.6053 | 8.0149 | 8.4524 | 8.9201 | 9.421 | 9.9585 | 10.5365 | 11.1599 | 11.8346 | 12.568 | 13.3692 | 14.2503 | 15.2268 | 16.319 | 17.5541 | 18.9685 | 20.6114 | 22.5499 | 36.5212 | 39.5645 | 43.7542 | 49.0878 | 55.4742 | 62.7215 | 70.5364 | 78.5399 | 86.3023 | 93.3977 | 99.4722 | 104.3108 | 107.8875 | 110.3757 | 112.1086 | 113.4872 | 114.8598 | 116.4103 | 118.0986 | 119.6841 | 120.8303 | 121.2498 | 120.8303 | 119.6841 | 118.0986 | 116.4103 | 114.8598 | 113.4872 | 112.1086 | 110.3757 | 107.8875 | 104.3108 | 99.4722 | 93.3977 | 86.3023 | 78.5399 | 70.5364 | 62.7215 | 55.4742 | 49.0878 | 43.7542 | 39.5645 | 36.5212 | 22.5499 | 20.6114 | 18.9685 | 17.5541 | 16.319 | 15.2268 | 14.2503 | 13.3692 | 12.568 | 11.8346 | 11.1599 | 10.5365 | 9.9585 | 9.421 | 8.9201 | 8.4524 | 8.0149 | 7.6053 | 7.2212
[6 empty] | 859.5052 | 0 | 0 | 859.5052 | 0.67589 | 38.7257 | 1.7 | 8.0981 | 8.5346 | 9.0005 | 9.4985 | 10.0313 | 10.6022 | 11.2151 | 11.8743 | 12.5854 | 13.3548 | 14.1905 | 15.1026 | 16.104 | 17.2113 | 18.4465 | 19.8383 | 21.4256 | 23.2607 | 25.4147 | 40.1525 | 43.5053 | 48.0753 | 53.8652 | 60.7848 | 68.6368 | 77.1152 | 85.8207 | 94.2973 | 102.0897 | 108.8151 | 114.2363 | 118.3155 | 121.2279 | 123.3201 | 125.0138 | 126.6766 | 128.5013 | 130.4419 | 132.2381 | 133.5261 | 133.9958 | 133.5261 | 132.2381 | 130.4419 | 128.5013 | 126.6766 | 125.0138 | 123.3201 | 121.2279 | 118.3155 | 114.2363 | 108.8151 | 102.0897 | 94.2973 | 85.8207 | 77.1152 | 68.6368 | 60.7848 | 53.8652 | 48.0753 | 43.5053 | 40.1525 | 25.4147 | 23.2607 | 21.4256 | 19.8383 | 18.4465 | 17.2113 | 16.104 | 15.1026 | 14.1905 | 13.3548 | 12.5854 | 11.8743 | 11.2151 | 10.6022 | 10.0313 | 9.4985 | 9.0005 | 8.5346 | 8.0981
[6 empty] | 948.8102 | 0 | 0 | 948.8102 | 0.64651 | 37.0425 | 1.6 | 9.1277 | 9.6261 | 10.1585 | 10.728 | 11.3376 | 11.9913 | 12.6933 | 13.4487 | 14.2635 | 15.145 | 16.1018 | 17.1452 | 18.289 | 19.5511 | 20.9551 | 22.5317 | 24.3222 | 26.3823 | 28.7873 | 44.3372 | 48.0435 | 53.0421 | 59.342 | 66.8541 | 75.3761 | 84.5893 | 94.0738 | 103.3462 | 111.9199 | 119.3817 | 125.4696 | 130.1323 | 133.545 | 136.0673 | 138.141 | 140.1525 | 142.3033 | 144.5403 | 146.5809 | 148.0322 | 148.5596 | 148.0322 | 146.5809 | 144.5403 | 142.3033 | 140.1525 | 138.141 | 136.0673 | 133.545 | 130.1323 | 125.4696 | 119.3817 | 111.9199 | 103.3462 | 94.0738 | 84.5893 | 75.3761 | 66.8541 | 59.342 | 53.0421 | 48.0435 | 44.3372 | 28.7873 | 26.3823 | 24.3222 | 22.5317 | 20.9551 | 19.5511 | 18.289 | 17.1452 | 16.1018 | 15.145 | 14.2635 | 13.4487 | 12.6933 | 11.9913 | 11.3376 | 10.728 | 10.1585 | 9.6261 | 9.1277
[6 empty] | 1046.0044 | 0 | 0 | 1046.0044 | 0.61577 | 35.2812 | 1.5 | 10.2648 | 10.8322 | 11.439 | 12.0883 | 12.7841 | 13.5306 | 14.3327 | 15.1962 | 16.1277 | 17.1353 | 18.2289 | 19.4203 | 20.7249 | 22.162 | 23.7568 | 25.5422 | 27.5622 | 29.876 | 32.5635 | 48.9638 | 53.063 | 58.534 | 65.3926 | 73.5518 | 82.8044 | 92.8193 | 103.1556 | 113.3018 | 122.7386 | 131.0204 | 137.8585 | 143.1859 | 147.1763 | 150.201 | 152.7213 | 155.1421 | 157.6728 | 160.2516 | 162.5716 | 164.2084 | 164.801 | 164.2084 | 162.5716 | 160.2516 | 157.6728 | 155.1421 | 152.7213 | 150.201 | 147.1763 | 143.1859 | 137.8585 | 131.0204 | 122.7386 | 113.3018 | 103.1556 | 92.8193 | 82.8044 | 73.5518 | 65.3926 | 58.534 | 53.063 | 48.9638 | 32.5635 | 29.876 | 27.5622 | 25.5422 | 23.7568 | 22.162 | 20.7249 | 19.4203 | 18.2289 | 17.1353 | 16.1277 | 15.1962 | 14.3327 | 13.5306 | 12.7841 | 12.0883 | 11.439 | 10.8322 | 10.2648
[6 empty] | 1145.3266 | 0 | 0 | 1145.3266 | 0.58364 | 33.4399 | 1.4 | 11.4537 | 12.0945 | 12.7803 | 13.5148 | 14.3024 | 15.148 | 16.0572 | 17.0364 | 18.0932 | 19.2366 | 20.4772 | 21.8285 | 23.3069 | 24.9333 | 26.7348 | 28.7467 | 31.0159 | 33.6052 | 36.5993 | 53.8773 | 58.4007 | 64.3795 | 71.8367 | 80.6879 | 90.7222 | 101.596 | 112.8475 | 123.9365 | 134.3101 | 143.4883 | 151.1539 | 157.2222 | 161.8638 | 165.4603 | 168.4918 | 171.381 | 174.3441 | 177.309 | 179.9427 | 181.7869 | 182.4523 | 181.7869 | 179.9427 | 177.309 | 174.3441 | 171.381 | 168.4918 | 165.4603 | 161.8638 | 157.2222 | 151.1539 | 143.4883 | 134.3101 | 123.9365 | 112.8475 | 101.596 | 90.7222 | 80.6879 | 71.8367 | 64.3795 | 58.4007 | 53.8773 | 36.5993 | 33.6052 | 31.0159 | 28.7467 | 26.7348 | 24.9333 | 23.3069 | 21.8285 | 20.4772 | 19.2366 | 18.0932 | 17.0364 | 16.0572 | 15.148 | 14.3024 | 13.5148 | 12.7803 | 12.0945 | 11.4537
[6 empty] | 1241.0233 | 0 | 0 | 1241.0233 | 0.55007 | 31.5169 | 1.3 | 12.6343 | 13.3493 | 14.115 | 14.936 | 15.817 | 16.7636 | 17.7821 | 18.8799 | 20.0651 | 21.348 | 22.7402 | 24.2564 | 25.9146 | 27.7373 | 29.7537 | 32.0016 | 34.5308 | 37.408 | 40.7233 | 58.8916 | 63.8595 | 70.3691 | 78.4518 | 88.0266 | 98.8792 | 110.6544 | 122.8697 | 134.9559 | 146.3256 | 156.4634 | 165.022 | 171.8969 | 177.254 | 181.484 | 185.0847 | 188.4956 | 191.9388 | 195.3304 | 198.3091 | 200.3807 | 201.1257 | 200.3807 | 198.3091 | 195.3304 | 191.9388 | 188.4956 | 185.0847 | 181.484 | 177.254 | 171.8969 | 165.022 | 156.4634 | 146.3256 | 134.9559 | 122.8697 | 110.6544 | 98.8792 | 88.0266 | 78.4518 | 70.3691 | 63.8595 | 58.8916 | 40.7233 | 37.408 | 34.5308 | 32.0016 | 29.7537 | 27.7373 | 25.9146 | 24.2564 | 22.7402 | 21.348 | 20.0651 | 18.8799 | 17.7821 | 16.7636 | 15.817 | 14.936 | 14.115 | 13.3493 | 12.6343
[6 empty] | 1327.9937 | 0 | 0 | 1327.9937 | 0.51507 | 29.5115 | 1.2 | 13.7483 | 14.5349 | 15.3781 | 16.2827 | 17.2544 | 18.2993 | 19.4246 | 20.6381 | 21.9494 | 23.3693 | 24.9109 | 26.5902 | 28.4266 | 30.4445 | 32.6752 | 35.1591 | 37.9492 | 41.1163 | 44.7555 | 63.8103 | 69.2293 | 76.2784 | 84.9978 | 95.3106 | 107.0001 | 119.7002 | 132.9084 | 146.0266 | 158.4327 | 169.575 | 179.0745 | 186.8061 | 192.9288 | 197.8413 | 202.058 | 206.0343 | 209.9969 | 213.849 | 217.1989 | 219.5145 | 220.3449 | 219.5145 | 217.1989 | 213.849 | 209.9969 | 206.0343 | 202.058 | 197.8413 | 192.9288 | 186.8061 | 179.0745 | 169.575 | 158.4327 | 146.0266 | 132.9084 | 119.7002 | 107.0001 | 95.3106 | 84.9978 | 76.2784 | 69.2293 | 63.8103 | 44.7555 | 41.1163 | 37.9492 | 35.1591 | 32.6752 | 30.4445 | 28.4266 | 26.5902 | 24.9109 | 23.3693 | 21.9494 | 20.6381 | 19.4246 | 18.2993 | 17.2544 | 16.2827 | 15.3781 | 14.5349 | 13.7483
[6 empty] | 1402.4499 | 0 | 0 | 1402.4499 | 0.47863 | 27.4234 | 1.1 | 14.7479 | 15.6005 | 16.5151 | 17.4973 | 18.5531 | 19.6895 | 20.9142 | 22.2362 | 23.6656 | 25.2146 | 26.8974 | 28.7312 | 30.737 | 32.9413 | 35.3773 | 38.0881 | 41.1301 | 44.5782 | 48.5328 | 68.4527 | 74.3157 | 81.8975 | 91.2476 | 102.2945 | 114.8197 | 128.4472 | 142.6553 | 156.8176 | 170.2775 | 182.4469 | 192.9145 | 201.5328 | 208.4533 | 214.0811 | 218.946 | 223.5184 | 228.0287 | 232.3655 | 236.1057 | 238.6775 | 239.5976 | 238.6775 | 236.1057 | 232.3655 | 228.0287 | 223.5184 | 218.946 | 214.0811 | 208.4533 | 201.5328 | 192.9145 | 182.4469 | 170.2775 | 156.8176 | 142.6553 | 128.4472 | 114.8197 | 102.2945 | 91.2476 | 81.8975 | 74.3157 | 68.4527 | 48.5328 | 44.5782 | 41.1301 | 38.0881 | 35.3773 | 32.9413 | 30.737 | 28.7312 | 26.8974 | 25.2146 | 23.6656 | 22.2362 | 20.9142 | 19.6895 | 18.5531 | 17.4973 | 16.5151 | 15.6005 | 14.7479
[6 empty] | 1462.4548 | 0 | 0 | 1462.4548 | 0.44075 | 25.2532 | 1 | 15.6029 | 16.5136 | 17.4914 | 18.5423 | 19.673 | 20.891 | 22.2048 | 23.6241 | 25.1601 | 26.8258 | 28.6367 | 30.6113 | 32.7722 | 35.1477 | 37.7732 | 40.6946 | 43.9713 | 47.6825 | 51.9342 | 72.6818 | 78.969 | 87.0626 | 97.0221 | 108.7816 | 122.1219 | 136.6583 | 151.8509 | 167.0463 | 181.5539 | 194.7498 | 206.1898 | 215.704 | 223.4348 | 229.7926 | 235.3218 | 240.5064 | 245.5797 | 250.4149 | 254.556 | 257.391 | 258.4031 | 257.391 | 254.556 | 250.4149 | 245.5797 | 240.5064 | 235.3218 | 229.7926 | 223.4348 | 215.704 | 206.1898 | 194.7498 | 181.5539 | 167.0463 | 151.8509 | 136.6583 | 122.1219 | 108.7816 | 97.0221 | 87.0626 | 78.969 | 72.6818 | 51.9342 | 47.6825 | 43.9713 | 40.6946 | 37.7732 | 35.1477 | 32.7722 | 30.6113 | 28.6367 | 26.8258 | 25.1601 | 23.6241 | 22.2048 | 20.891 | 19.673 | 18.5423 | 17.4914 | 16.5136 | 15.6029
[6 empty] | 1508.1862 | 0 | 0 | 1508.1862 | 0.40147 | 23.0026 | 0.9 | 16.305 | 17.2652 | 18.297 | 19.4068 | 20.6018 | 21.8902 | 23.2811 | 24.7849 | 26.4138 | 28.1817 | 30.1051 | 32.2041 | 34.5026 | 37.0306 | 39.8259 | 42.9367 | 46.4259 | 50.3767 | 54.9004 | 76.4256 | 83.1082 | 91.6822 | 102.2171 | 114.6534 | 128.7721 | 144.1809 | 160.323 | 176.5195 | 192.0473 | 206.2472 | 218.6432 | 229.0421 | 237.5771 | 244.6627 | 250.8563 | 256.655 | 262.2937 | 267.6298 | 272.1741 | 275.2737 | 276.3784 | 275.2737 | 272.1741 | 267.6298 | 262.2937 | 256.655 | 250.8563 | 244.6627 | 237.5771 | 229.0421 | 218.6432 | 206.2472 | 192.0473 | 176.5195 | 160.323 | 144.1809 | 128.7721 | 114.6534 | 102.2171 | 91.6822 | 83.1082 | 76.4256 | 54.9004 | 50.3767 | 46.4259 | 42.9367 | 39.8259 | 37.0306 | 34.5026 | 32.2041 | 30.1051 | 28.1817 | 26.4138 | 24.7849 | 23.2811 | 21.8902 | 20.6018 | 19.4068 | 18.297 | 17.2652 | 16.305
[6 empty] | 1541.7955 | 0 | 0 | 1541.7955 | 0.36084 | 20.6744 | 0.8 | 16.8688 | 17.8703 | 18.9473 | 20.1065 | 21.3557 | 22.7036 | 24.1599 | 25.7357 | 27.444 | 29.2997 | 31.3203 | 33.527 | 35.9452 | 38.6067 | 41.5512 | 44.8295 | 48.5075 | 52.6725 | 57.4408 | 79.6847 | 86.7295 | 95.7464 | 106.8154 | 119.8833 | 134.7324 | 150.9637 | 168.0053 | 185.1545 | 201.6575 | 216.8215 | 230.1394 | 241.3955 | 250.7129 | 258.5095 | 265.3546 | 271.7568 | 277.9521 | 283.7817 | 288.7234 | 292.084 | 293.2799 | 292.084 | 288.7234 | 283.7817 | 277.9521 | 271.7568 | 265.3546 | 258.5095 | 250.7129 | 241.3955 | 230.1394 | 216.8215 | 201.6575 | 185.1545 | 168.0053 | 150.9637 | 134.7324 | 119.8833 | 106.8154 | 95.7464 | 86.7295 | 79.6847 | 57.4408 | 52.6725 | 48.5075 | 44.8295 | 41.5512 | 38.6067 | 35.9452 | 33.527 | 31.3203 | 29.2997 | 27.444 | 25.7357 | 24.1599 | 22.7036 | 21.3557 | 20.1065 | 18.9473 | 17.8703 | 16.8688
[6 empty] | 1566.8125 | 0 | 0 | 1566.8125 | 0.31892 | 18.2726 | 0.7 | 17.3259 | 18.362 | 19.4769 | 20.6778 | 21.9729 | 23.3712 | 24.8832 | 26.5207 | 28.297 | 30.2282 | 32.3327 | 34.6327 | 37.1551 | 39.9332 | 43.0086 | 46.4345 | 50.2798 | 54.6354 | 59.6225 | 82.5218 | 89.8953 | 99.3165 | 110.8752 | 124.5252 | 140.0502 | 157.0459 | 174.9271 | 192.9691 | 210.3897 | 226.4647 | 240.6575 | 252.7306 | 262.7971 | 271.2771 | 278.7504 | 285.7358 | 292.4698 | 298.7771 | 304.1035 | 307.7166 | 309.0009 | 307.7166 | 304.1035 | 298.7771 | 292.4698 | 285.7358 | 278.7504 | 271.2771 | 262.7971 | 252.7306 | 240.6575 | 226.4647 | 210.3897 | 192.9691 | 174.9271 | 157.0459 | 140.0502 | 124.5252 | 110.8752 | 99.3165 | 89.8953 | 82.5218 | 59.6225 | 54.6354 | 50.2798 | 46.4345 | 43.0086 | 39.9332 | 37.1551 | 34.6327 | 32.3327 | 30.2282 | 28.297 | 26.5207 | 24.8832 | 23.3712 | 21.9729 | 20.6778 | 19.4769 | 18.362 | 17.3259
[6 empty] | 1587.1795 | 0 | 0 | 1587.1795 | 0.27581 | 15.8025 | 0.6 | 17.7148 | 18.781 | 19.9288 | 21.166 | 22.501 | 23.9434 | 25.5041 | 27.1954 | 29.0315 | 31.0291 | 33.2075 | 35.59 | 38.2047 | 41.0863 | 44.2782 | 47.8358 | 51.8307 | 56.3572 | 61.541 | 85.0304 | 92.7017 | 102.4899 | 114.4945 | 128.6755 | 144.819 | 162.5163 | 181.1702 | 200.0368 | 218.3082 | 235.2312 | 250.2418 | 263.0822 | 273.8552 | 282.9824 | 291.0525 | 298.5928 | 305.8394 | 312.6012 | 318.2933 | 322.1464 | 323.5146 | 322.1464 | 318.2933 | 312.6012 | 305.8394 | 298.5928 | 291.0525 | 282.9824 | 273.8552 | 263.0822 | 250.2418 | 235.2312 | 218.3082 | 200.0368 | 181.1702 | 162.5163 | 144.819 | 128.6755 | 114.4945 | 102.4899 | 92.7017 | 85.0304 | 61.541 | 56.3572 | 51.8307 | 47.8358 | 44.2782 | 41.0863 | 38.2047 | 35.59 | 33.2075 | 31.0291 | 29.0315 | 27.1954 | 25.5041 | 23.9434 | 22.501 | 21.166 | 19.9288 | 18.781 | 17.7148
[6 empty] | 1606.1429 | 0 | 0 | 1606.1429 | 0.23162 | 13.2706 | 0.5 | 18.0687 | 19.162 | 20.3397 | 21.6097 | 22.9808 | 24.4632 | 26.0679 | 27.808 | 29.6983 | 31.756 | 34.0014 | 36.4586 | 39.1569 | 42.1324 | 45.4299 | 49.1069 | 53.2374 | 57.9188 | 63.281 | 87.2933 | 95.2338 | 105.3532 | 117.7596 | 132.4195 | 149.1208 | 167.4518 | 186.8051 | 206.4199 | 225.4655 | 243.163 | 258.924 | 272.4714 | 283.8988 | 293.6279 | 302.2543 | 310.3125 | 318.0371 | 325.2219 | 331.254 | 335.3299 | 336.7758 | 335.3299 | 331.254 | 325.2219 | 318.0371 | 310.3125 | 302.2543 | 293.6279 | 283.8988 | 272.4714 | 258.924 | 243.163 | 225.4655 | 206.4199 | 186.8051 | 167.4518 | 149.1208 | 132.4195 | 117.7596 | 105.3532 | 95.2338 | 87.2933 | 63.281 | 57.9188 | 53.2374 | 49.1069 | 45.4299 | 42.1324 | 39.1569 | 36.4586 | 34.0014 | 31.756 | 29.6983 | 27.808 | 26.0679 | 24.4632 | 22.9808 | 21.6097 | 20.3397 | 19.162 | 18.0687
[6 empty] | 1625.3361 | 0 | 0 | 1625.3361 | 0.18649 | 10.6849 | 0.4 | 18.4036 | 19.5222 | 20.7275 | 22.0278 | 23.4324 | 24.9515 | 26.5969 | 28.3819 | 30.3219 | 32.4347 | 34.7414 | 37.2669 | 40.0415 | 43.1023 | 46.4958 | 50.2811 | 54.5343 | 59.3556 | 64.8783 | 89.3421 | 97.5223 | 107.9351 | 120.6964 | 135.7778 | 152.9698 | 171.858 | 191.8267 | 212.1009 | 231.8306 | 250.2147 | 266.6435 | 280.8233 | 292.8386 | 303.1105 | 312.24 | 320.7665 | 328.9226 | 336.4884 | 342.8258 | 347.1014 | 348.6171 | 347.1014 | 342.8258 | 336.4884 | 328.9226 | 320.7665 | 312.24 | 303.1105 | 292.8386 | 280.8233 | 266.6435 | 250.2147 | 231.8306 | 212.1009 | 191.8267 | 171.858 | 152.9698 | 135.7778 | 120.6964 | 107.9351 | 97.5223 | 89.3421 | 64.8783 | 59.3556 | 54.5343 | 50.2811 | 46.4958 | 43.1023 | 40.0415 | 37.2669 | 34.7414 | 32.4347 | 30.3219 | 28.3819 | 26.5969 | 24.9515 | 23.4324 | 22.0278 | 20.7275 | 19.5222 | 18.4036
[6 empty] | 1644.3809 | 0 | 0 | 1644.3809 | 0.14058 | 8.0544 | 0.3 | 18.7137 | 19.855 | 21.0853 | 22.4129 | 23.8475 | 25.3996 | 27.0812 | 28.9063 | 30.8906 | 33.0524 | 35.4134 | 37.9994 | 40.8413 | 43.9773 | 47.4552 | 51.3352 | 55.6955 | 60.6385 | 66.3002 | 91.1355 | 99.5202 | 110.1817 | 123.242 | 138.6776 | 156.2806 | 175.6349 | 196.1184 | 216.9447 | 237.2481 | 256.2098 | 273.2024 | 287.9184 | 300.4343 | 311.1702 | 320.7304 | 329.6577 | 338.1824 | 346.0727 | 352.6693 | 357.1141 | 358.6888 | 357.1141 | 352.6693 | 346.0727 | 338.1824 | 329.6577 | 320.7304 | 311.1702 | 300.4343 | 287.9184 | 273.2024 | 256.2098 | 237.2481 | 216.9447 | 196.1184 | 175.6349 | 156.2806 | 138.6776 | 123.242 | 110.1817 | 99.5202 | 91.1355 | 66.3002 | 60.6385 | 55.6955 | 51.3352 | 47.4552 | 43.9773 | 40.8413 | 37.9994 | 35.4134 | 33.0524 | 30.8906 | 28.9063 | 27.0812 | 25.3996 | 23.8475 | 22.4129 | 21.0853 | 19.855 | 18.7137
[6 empty] | 1661.1923 | 0 | 0 | 1661.1923 | 0.094061 | 5.3893 | 0.2 | 18.9736 | 20.1336 | 21.3843 | 22.7343 | 24.1933 | 25.7723 | 27.4835 | 29.3411 | 31.3613 | 33.5628 | 35.9677 | 38.6024 | 41.4984 | 44.6949 | 48.2401 | 52.1958 | 56.6413 | 61.6807 | 67.4522 | 92.5669 | 101.1108 | 111.9646 | 125.2549 | 140.9617 | 158.8788 | 178.5885 | 199.4644 | 220.7115 | 241.453 | 260.8565 | 278.2818 | 293.4106 | 306.3134 | 317.4089 | 327.3034 | 336.5417 | 345.3517 | 353.4925 | 360.2887 | 364.8635 | 366.4835 | 364.8635 | 360.2887 | 353.4925 | 345.3517 | 336.5417 | 327.3034 | 317.4089 | 306.3134 | 293.4106 | 278.2818 | 260.8565 | 241.453 | 220.7115 | 199.4644 | 178.5885 | 158.8788 | 140.9617 | 125.2549 | 111.9646 | 101.1108 | 92.5669 | 67.4522 | 61.6807 | 56.6413 | 52.1958 | 48.2401 | 44.6949 | 41.4984 | 38.6024 | 35.9677 | 33.5628 | 31.3613 | 29.3411 | 27.4835 | 25.7723 | 24.1933 | 22.7343 | 21.3843 | 20.1336 | 18.9736
[6 empty] | 1672.9117 | 0 | 0 | 1672.9117 | 0.047135 | 2.7006 | 0.1 | 19.1491 | 20.3215 | 21.5858 | 22.9506 | 24.4259 | 26.0227 | 27.7535 | 29.6326 | 31.6765 | 33.9041 | 36.338 | 39.0046 | 41.9362 | 45.1722 | 48.7615 | 52.7666 | 57.2676 | 62.3696 | 68.2122 | 93.5014 | 102.1471 | 113.1236 | 126.5599 | 142.4383 | 160.5535 | 180.4873 | 201.6103 | 223.1226 | 244.1402 | 263.8228 | 281.5219 | 296.9126 | 310.0614 | 321.386 | 331.4938 | 340.9303 | 349.922 | 358.2219 | 365.1446 | 369.8017 | 371.4502 | 369.8017 | 365.1446 | 358.2219 | 349.922 | 340.9303 | 331.4938 | 321.386 | 310.0614 | 296.9126 | 281.5219 | 263.8228 | 244.1402 | 223.1226 | 201.6103 | 180.4873 | 160.5535 | 142.4383 | 126.5599 | 113.1236 | 102.1471 | 93.5014 | 68.2122 | 62.3696 | 57.2676 | 52.7666 | 48.7615 | 45.1722 | 41.9362 | 39.0046 | 36.338 | 33.9041 | 31.6765 | 29.6326 | 27.7535 | 26.0227 | 24.4259 | 22.9506 | 21.5858 | 20.3215 | 19.1491
[6 empty] | 1677.13 | 0 | 0 | 1677.13 | -1.139e-15 | -6.5261e-14 | -2.4147e-15 | 19.2113 | 20.3881 | 21.6571 | 23.0272 | 24.5082 | 26.1113 | 27.8489 | 29.7356 | 31.7878 | 34.0246 | 36.4686 | 39.1464 | 42.0905 | 45.3402 | 48.945 | 52.9673 | 57.4875 | 62.6113 | 68.4786 | 93.8272 | 102.5082 | 113.5268 | 127.0133 | 142.9505 | 161.1336 | 181.1442 | 202.3517 | 223.9547 | 245.0669 | 264.8451 | 282.638 | 298.1186 | 311.352 | 322.7555 | 332.9367 | 342.4415 | 351.4956 | 359.8501 | 366.8163 | 371.5016 | 373.1599 | 371.5016 | 366.8163 | 359.8501 | 351.4956 | 342.4415 | 332.9367 | 322.7555 | 311.352 | 298.1186 | 282.638 | 264.8451 | 245.0669 | 223.9547 | 202.3517 | 181.1442 | 161.1336 | 142.9505 | 127.0133 | 113.5268 | 102.5082 | 93.8272 | 68.4786 | 62.6113 | 57.4875 | 52.9673 | 48.945 | 45.3402 | 42.0905 | 39.1464 | 36.4686 | 34.0246 | 31.7878 | 29.7356 | 27.8489 | 26.1113 | 24.5082 | 23.0272 | 21.6571 | 20.3881 | 19.2113
[6 empty] | 1672.9117 | 0 | 0 | 1672.9117 | -0.047135 | -2.7006 | -0.1 | 19.1491 | 20.3215 | 21.5858 | 22.9506 | 24.4259 | 26.0227 | 27.7535 | 29.6326 | 31.6765 | 33.9041 | 36.338 | 39.0046 | 41.9362 | 45.1722 | 48.7615 | 52.7666 | 57.2676 | 62.3696 | 68.2122 | 93.5014 | 102.1471 | 113.1236 | 126.5599 | 142.4383 | 160.5535 | 180.4873 | 201.6103 | 223.1226 | 244.1402 | 263.8228 | 281.5219 | 296.9126 | 310.0614 | 321.386 | 331.4938 | 340.9303 | 349.922 | 358.2219 | 365.1446 | 369.8017 | 371.4502 | 369.8017 | 365.1446 | 358.2219 | 349.922 | 340.9303 | 331.4938 | 321.386 | 310.0614 | 296.9126 | 281.5219 | 263.8228 | 244.1402 | 223.1226 | 201.6103 | 180.4873 | 160.5535 | 142.4383 | 126.5599 | 113.1236 | 102.1471 | 93.5014 | 68.2122 | 62.3696 | 57.2676 | 52.7666 | 48.7615 | 45.1722 | 41.9362 | 39.0046 | 36.338 | 33.9041 | 31.6765 | 29.6326 | 27.7535 | 26.0227 | 24.4259 | 22.9506 | 21.5858 | 20.3215 | 19.1491
[6 empty] | 1661.1923 | 0 | 0 | 1661.1923 | -0.094061 | -5.3893 | -0.2 | 18.9736 | 20.1336 | 21.3843 | 22.7343 | 24.1933 | 25.7723 | 27.4835 | 29.3411 | 31.3613 | 33.5628 | 35.9677 | 38.6024 | 41.4984 | 44.6949 | 48.2401 | 52.1958 | 56.6413 | 61.6807 | 67.4522 | 92.5669 | 101.1108 | 111.9646 | 125.2549 | 140.9617 | 158.8788 | 178.5885 | 199.4644 | 220.7115 | 241.453 | 260.8565 | 278.2818 | 293.4106 | 306.3134 | 317.4089 | 327.3034 | 336.5417 | 345.3517 | 353.4925 | 360.2887 | 364.8635 | 366.4835 | 364.8635 | 360.2887 | 353.4925 | 345.3517 | 336.5417 | 327.3034 | 317.4089 | 306.3134 | 293.4106 | 278.2818 | 260.8565 | 241.453 | 220.7115 | 199.4644 | 178.5885 | 158.8788 | 140.9617 | 125.2549 | 111.9646 | 101.1108 | 92.5669 | 67.4522 | 61.6807 | 56.6413 | 52.1958 | 48.2401 | 44.6949 | 41.4984 | 38.6024 | 35.9677 | 33.5628 | 31.3613 | 29.3411 | 27.4835 | 25.7723 | 24.1933 | 22.7343 | 21.3843 | 20.1336 | 18.9736
[6 empty] | 1644.3809 | 0 | 0 | 1644.3809 | -0.14058 | -8.0544 | -0.3 | 18.7137 | 19.855 | 21.0853 | 22.4129 | 23.8475 | 25.3996 | 27.0812 | 28.9063 | 30.8906 | 33.0524 | 35.4134 | 37.9994 | 40.8413 | 43.9773 | 47.4552 | 51.3352 | 55.6955 | 60.6385 | 66.3002 | 91.1355 | 99.5202 | 110.1817 | 123.242 | 138.6776 | 156.2806 | 175.6349 | 196.1184 | 216.9447 | 237.2481 | 256.2098 | 273.2024 | 287.9184 | 300.4343 | 311.1702 | 320.7304 | 329.6577 | 338.1824 | 346.0727 | 352.6693 | 357.1141 | 358.6888 | 357.1141 | 352.6693 | 346.0727 | 338.1824 | 329.6577 | 320.7304 | 311.1702 | 300.4343 | 287.9184 | 273.2024 | 256.2098 | 237.2481 | 216.9447 | 196.1184 | 175.6349 | 156.2806 | 138.6776 | 123.242 | 110.1817 | 99.5202 | 91.1355 | 66.3002 | 60.6385 | 55.6955 | 51.3352 | 47.4552 | 43.9773 | 40.8413 | 37.9994 | 35.4134 | 33.0524 | 30.8906 | 28.9063 | 27.0812 | 25.3996 | 23.8475 | 22.4129 | 21.0853 | 19.855 | 18.7137
[6 empty] | 1625.3361 | 0 | 0 | 1625.3361 | -0.18649 | -10.6849 | -0.4 | 18.4036 | 19.5222 | 20.7275 | 22.0278 | 23.4324 | 24.9515 | 26.5969 | 28.3819 | 30.3219 | 32.4347 | 34.7414 | 37.2669 | 40.0415 | 43.1023 | 46.4958 | 50.2811 | 54.5343 | 59.3556 | 64.8783 | 89.3421 | 97.5223 | 107.9351 | 120.6964 | 135.7778 | 152.9698 | 171.858 | 191.8267 | 212.1009 | 231.8306 | 250.2147 | 266.6435 | 280.8233 | 292.8386 | 303.1105 | 312.24 | 320.7665 | 328.9226 | 336.4884 | 342.8258 | 347.1014 | 348.6171 | 347.1014 | 342.8258 | 336.4884 | 328.9226 | 320.7665 | 312.24 | 303.1105 | 292.8386 | 280.8233 | 266.6435 | 250.2147 | 231.8306 | 212.1009 | 191.8267 | 171.858 | 152.9698 | 135.7778 | 120.6964 | 107.9351 | 97.5223 | 89.3421 | 64.8783 | 59.3556 | 54.5343 | 50.2811 | 46.4958 | 43.1023 | 40.0415 | 37.2669 | 34.7414 | 32.4347 | 30.3219 | 28.3819 | 26.5969 | 24.9515 | 23.4324 | 22.0278 | 20.7275 | 19.5222 | 18.4036
[6 empty] | 1606.1429 | 0 | 0 | 1606.1429 | -0.23162 | -13.2706 | -0.5 | 18.0687 | 19.162 | 20.3397 | 21.6097 | 22.9808 | 24.4632 | 26.0679 | 27.808 | 29.6983 | 31.756 | 34.0014 | 36.4586 | 39.1569 | 42.1324 | 45.4299 | 49.1069 | 53.2374 | 57.9188 | 63.281 | 87.2933 | 95.2338 | 105.3532 | 117.7596 | 132.4195 | 149.1208 | 167.4518 | 186.8051 | 206.4199 | 225.4655 | 243.163 | 258.924 | 272.4714 | 283.8988 | 293.6279 | 302.2543 | 310.3125 | 318.0371 | 325.2219 | 331.254 | 335.3299 | 336.7758 | 335.3299 | 331.254 | 325.2219 | 318.0371 | 310.3125 | 302.2543 | 293.6279 | 283.8988 | 272.4714 | 258.924 | 243.163 | 225.4655 | 206.4199 | 186.8051 | 167.4518 | 149.1208 | 132.4195 | 117.7596 | 105.3532 | 95.2338 | 87.2933 | 63.281 | 57.9188 | 53.2374 | 49.1069 | 45.4299 | 42.1324 | 39.1569 | 36.4586 | 34.0014 | 31.756 | 29.6983 | 27.808 | 26.0679 | 24.4632 | 22.9808 | 21.6097 | 20.3397 | 19.162 | 18.0687
[6 empty] | 1587.1795 | 0 | 0 | 1587.1795 | -0.27581 | -15.8025 | -0.6 | 17.7148 | 18.781 | 19.9288 | 21.166 | 22.501 | 23.9434 | 25.5041 | 27.1954 | 29.0315 | 31.0291 | 33.2075 | 35.59 | 38.2047 | 41.0863 | 44.2782 | 47.8358 | 51.8307 | 56.3572 | 61.541 | 85.0304 | 92.7017 | 102.4899 | 114.4945 | 128.6755 | 144.819 | 162.5163 | 181.1702 | 200.0368 | 218.3082 | 235.2312 | 250.2418 | 263.0822 | 273.8552 | 282.9824 | 291.0525 | 298.5928 | 305.8394 | 312.6012 | 318.2933 | 322.1464 | 323.5146 | 322.1464 | 318.2933 | 312.6012 | 305.8394 | 298.5928 | 291.0525 | 282.9824 | 273.8552 | 263.0822 | 250.2418 | 235.2312 | 218.3082 | 200.0368 | 181.1702 | 162.5163 | 144.819 | 128.6755 | 114.4945 | 102.4899 | 92.7017 | 85.0304 | 61.541 | 56.3572 | 51.8307 | 47.8358 | 44.2782 | 41.0863 | 38.2047 | 35.59 | 33.2075 | 31.0291 | 29.0315 | 27.1954 | 25.5041 | 23.9434 | 22.501 | 21.166 | 19.9288 | 18.781 | 17.7148
[6 empty] | 1566.8125 | 0 | 0 | 1566.8125 | -0.31892 | -18.2726 | -0.7 | 17.3259 | 18.362 | 19.4769 | 20.6778 | 21.9729 | 23.3712 | 24.8832 | 26.5207 | 28.297 | 30.2282 | 32.3327 | 34.6327 | 37.1551 | 39.9332 | 43.0086 | 46.4345 | 50.2798 | 54.6354 | 59.6225 | 82.5218 | 89.8953 | 99.3165 | 110.8752 | 124.5252 | 140.0502 | 157.0459 | 174.9271 | 192.9691 | 210.3897 | 226.4647 | 240.6575 | 252.7306 | 262.7971 | 271.2771 | 278.7504 | 285.7358 | 292.4698 | 298.7771 | 304.1035 | 307.7166 | 309.0009 | 307.7166 | 304.1035 | 298.7771 | 292.4698 | 285.7358 | 278.7504 | 271.2771 | 262.7971 | 252.7306 | 240.6575 | 226.4647 | 210.3897 | 192.9691 | 174.9271 | 157.0459 | 140.0502 | 124.5252 | 110.8752 | 99.3165 | 89.8953 | 82.5218 | 59.6225 | 54.6354 | 50.2798 | 46.4345 | 43.0086 | 39.9332 | 37.1551 | 34.6327 | 32.3327 | 30.2282 | 28.297 | 26.5207 | 24.8832 | 23.3712 | 21.9729 | 20.6778 | 19.4769 | 18.362 | 17.3259
[6 empty] | 1541.7955 | 0 | 0 | 1541.7955 | -0.36084 | -20.6744 | -0.8 | 16.8688 | 17.8703 | 18.9473 | 20.1065 | 21.3557 | 22.7036 | 24.1599 | 25.7357 | 27.444 | 29.2997 | 31.3203 | 33.527 | 35.9452 | 38.6067 | 41.5512 | 44.8295 | 48.5075 | 52.6725 | 57.4408 | 79.6847 | 86.7295 | 95.7464 | 106.8154 | 119.8833 | 134.7324 | 150.9637 | 168.0053 | 185.1545 | 201.6575 | 216.8215 | 230.1394 | 241.3955 | 250.7129 | 258.5095 | 265.3546 | 271.7568 | 277.9521 | 283.7817 | 288.7234 | 292.084 | 293.2799 | 292.084 | 288.7234 | 283.7817 | 277.9521 | 271.7568 | 265.3546 | 258.5095 | 250.7129 | 241.3955 | 230.1394 | 216.8215 | 201.6575 | 185.1545 | 168.0053 | 150.9637 | 134.7324 | 119.8833 | 106.8154 | 95.7464 | 86.7295 | 79.6847 | 57.4408 | 52.6725 | 48.5075 | 44.8295 | 41.5512 | 38.6067 | 35.9452 | 33.527 | 31.3203 | 29.2997 | 27.444 | 25.7357 | 24.1599 | 22.7036 | 21.3557 | 20.1065 | 18.9473 | 17.8703 | 16.8688
[6 empty] | 1508.1862 | 0 | 0 | 1508.1862 | -0.40147 | -23.0026 | -0.9 | 16.305 | 17.2652 | 18.297 | 19.4068 | 20.6018 | 21.8902 | 23.2811 | 24.7849 | 26.4138 | 28.1817 | 30.1051 | 32.2041 | 34.5026 | 37.0306 | 39.8259 | 42.9367 | 46.4259 | 50.3767 | 54.9004 | 76.4256 | 83.1082 | 91.6822 | 102.2171 | 114.6534 | 128.7721 | 144.1809 | 160.323 | 176.5195 | 192.0473 | 206.2472 | 218.6432 | 229.0421 | 237.5771 | 244.6627 | 250.8563 | 256.655 | 262.2937 | 267.6298 | 272.1741 | 275.2737 | 276.3784 | 275.2737 | 272.1741 | 267.6298 | 262.2937 | 256.655 | 250.8563 | 244.6627 | 237.5771 | 229.0421 | 218.6432 | 206.2472 | 192.0473 | 176.5195 | 160.323 | 144.1809 | 128.7721 | 114.6534 | 102.2171 | 91.6822 | 83.1082 | 76.4256 | 54.9004 | 50.3767 | 46.4259 | 42.9367 | 39.8259 | 37.0306 | 34.5026 | 32.2041 | 30.1051 | 28.1817 | 26.4138 | 24.7849 | 23.2811 | 21.8902 | 20.6018 | 19.4068 | 18.297 | 17.2652 | 16.305
[6 empty] | 1462.4548 | 0 | 0 | 1462.4548 | -0.44075 | -25.2532 | -1 | 15.6029 | 16.5136 | 17.4914 | 18.5423 | 19.673 | 20.891 | 22.2048 | 23.6241 | 25.1601 | 26.8258 | 28.6367 | 30.6113 | 32.7722 | 35.1477 | 37.7732 | 40.6946 | 43.9713 | 47.6825 | 51.9342 | 72.6818 | 78.969 | 87.0626 | 97.0221 | 108.7816 | 122.1219 | 136.6583 | 151.8509 | 167.0463 | 181.5539 | 194.7498 | 206.1898 | 215.704 | 223.4348 | 229.7926 | 235.3218 | 240.5064 | 245.5797 | 250.4149 | 254.556 | 257.391 | 258.4031 | 257.391 | 254.556 | 250.4149 | 245.5797 | 240.5064 | 235.3218 | 229.7926 | 223.4348 | 215.704 | 206.1898 | 194.7498 | 181.5539 | 167.0463 | 151.8509 | 136.6583 | 122.1219 | 108.7816 | 97.0221 | 87.0626 | 78.969 | 72.6818 | 51.9342 | 47.6825 | 43.9713 | 40.6946 | 37.7732 | 35.1477 | 32.7722 | 30.6113 | 28.6367 | 26.8258 | 25.1601 | 23.6241 | 22.2048 | 20.891 | 19.673 | 18.5423 | 17.4914 | 16.5136 | 15.6029
[6 empty] | 1402.4499 | 0 | 0 | 1402.4499 | -0.47863 | -27.4234 | -1.1 | 14.7479 | 15.6005 | 16.5151 | 17.4973 | 18.5531 | 19.6895 | 20.9142 | 22.2362 | 23.6656 | 25.2146 | 26.8974 | 28.7312 | 30.737 | 32.9413 | 35.3773 | 38.0881 | 41.1301 | 44.5782 | 48.5328 | 68.4527 | 74.3157 | 81.8975 | 91.2476 | 102.2945 | 114.8197 | 128.4472 | 142.6553 | 156.8176 | 170.2775 | 182.4469 | 192.9145 | 201.5328 | 208.4533 | 214.0811 | 218.946 | 223.5184 | 228.0287 | 232.3655 | 236.1057 | 238.6775 | 239.5976 | 238.6775 | 236.1057 | 232.3655 | 228.0287 | 223.5184 | 218.946 | 214.0811 | 208.4533 | 201.5328 | 192.9145 | 182.4469 | 170.2775 | 156.8176 | 142.6553 | 128.4472 | 114.8197 | 102.2945 | 91.2476 | 81.8975 | 74.3157 | 68.4527 | 48.5328 | 44.5782 | 41.1301 | 38.0881 | 35.3773 | 32.9413 | 30.737 | 28.7312 | 26.8974 | 25.2146 | 23.6656 | 22.2362 | 20.9142 | 19.6895 | 18.5531 | 17.4973 | 16.5151 | 15.6005 | 14.7479
[6 empty] | 1327.9937 | 0 | 0 | 1327.9937 | -0.51507 | -29.5115 | -1.2 | 13.7483 | 14.5349 | 15.3781 | 16.2827 | 17.2544 | 18.2993 | 19.4246 | 20.6381 | 21.9494 | 23.3693 | 24.9109 | 26.5902 | 28.4266 | 30.4445 | 32.6752 | 35.1591 | 37.9492 | 41.1163 | 44.7555 | 63.8103 | 69.2293 | 76.2784 | 84.9978 | 95.3106 | 107.0001 | 119.7002 | 132.9084 | 146.0266 | 158.4327 | 169.575 | 179.0745 | 186.8061 | 192.9288 | 197.8413 | 202.058 | 206.0343 | 209.9969 | 213.849 | 217.1989 | 219.5145 | 220.3449 | 219.5145 | 217.1989 | 213.849 | 209.9969 | 206.0343 | 202.058 | 197.8413 | 192.9288 | 186.8061 | 179.0745 | 169.575 | 158.4327 | 146.0266 | 132.9084 | 119.7002 | 107.0001 | 95.3106 | 84.9978 | 76.2784 | 69.2293 | 63.8103 | 44.7555 | 41.1163 | 37.9492 | 35.1591 | 32.6752 | 30.4445 | 28.4266 | 26.5902 | 24.9109 | 23.3693 | 21.9494 | 20.6381 | 19.4246 | 18.2993 | 17.2544 | 16.2827 | 15.3781 | 14.5349 | 13.7483
[6 empty] | 1241.0233 | 0 | 0 | 1241.0233 | -0.55007 | -31.5169 | -1.3 | 12.6343 | 13.3493 | 14.115 | 14.936 | 15.817 | 16.7636 | 17.7821 | 18.8799 | 20.0651 | 21.348 | 22.7402 | 24.2564 | 25.9146 | 27.7373 | 29.7537 | 32.0016 | 34.5308 | 37.408 | 40.7233 | 58.8916 | 63.8595 | 70.3691 | 78.4518 | 88.0266 | 98.8792 | 110.6544 | 122.8697 | 134.9559 | 146.3256 | 156.4634 | 165.022 | 171.8969 | 177.254 | 181.484 | 185.0847 | 188.4956 | 191.9388 | 195.3304 | 198.3091 | 200.3807 | 201.1257 | 200.3807 | 198.3091 | 195.3304 | 191.9388 | 188.4956 | 185.0847 | 181.484 | 177.254 | 171.8969 | 165.022 | 156.4634 | 146.3256 | 134.9559 | 122.8697 | 110.6544 | 98.8792 | 88.0266 | 78.4518 | 70.3691 | 63.8595 | 58.8916 | 40.7233 | 37.408 | 34.5308 | 32.0016 | 29.7537 | 27.7373 | 25.9146 | 24.2564 | 22.7402 | 21.348 | 20.0651 | 18.8799 | 17.7821 | 16.7636 | 15.817 | 14.936 | 14.115 | 13.3493 | 12.6343
[6 empty] | 1145.3266 | 0 | 0 | 1145.3266 | -0.58364 | -33.4399 | -1.4 | 11.4537 | 12.0945 | 12.7803 | 13.5148 | 14.3024 | 15.148 | 16.0572 | 17.0364 | 18.0932 | 19.2366 | 20.4772 | 21.8285 | 23.3069 | 24.9333 | 26.7348 | 28.7467 | 31.0159 | 33.6052 | 36.5993 | 53.8773 | 58.4007 | 64.3795 | 71.8367 | 80.6879 | 90.7222 | 101.596 | 112.8475 | 123.9365 | 134.3101 | 143.4883 | 151.1539 | 157.2222 | 161.8638 | 165.4603 | 168.4918 | 171.381 | 174.3441 | 177.309 | 179.9427 | 181.7869 | 182.4523 | 181.7869 | 179.9427 | 177.309 | 174.3441 | 171.381 | 168.4918 | 165.4603 | 161.8638 | 157.2222 | 151.1539 | 143.4883 | 134.3101 | 123.9365 | 112.8475 | 101.596 | 90.7222 | 80.6879 | 71.8367 | 64.3795 | 58.4007 | 53.8773 | 36.5993 | 33.6052 | 31.0159 | 28.7467 | 26.7348 | 24.9333 | 23.3069 | 21.8285 | 20.4772 | 19.2366 | 18.0932 | 17.0364 | 16.0572 | 15.148 | 14.3024 | 13.5148 | 12.7803 | 12.0945 | 11.4537
[6 empty] | 1046.0044 | 0 | 0 | 1046.0044 | -0.61577 | -35.2812 | -1.5 | 10.2648 | 10.8322 | 11.439 | 12.0883 | 12.7841 | 13.5306 | 14.3327 | 15.1962 | 16.1277 | 17.1353 | 18.2289 | 19.4203 | 20.7249 | 22.162 | 23.7568 | 25.5422 | 27.5622 | 29.876 | 32.5635 | 48.9638 | 53.063 | 58.534 | 65.3926 | 73.5518 | 82.8044 | 92.8193 | 103.1556 | 113.3018 | 122.7386 | 131.0204 | 137.8585 | 143.1859 | 147.1763 | 150.201 | 152.7213 | 155.1421 | 157.6728 | 160.2516 | 162.5716 | 164.2084 | 164.801 | 164.2084 | 162.5716 | 160.2516 | 157.6728 | 155.1421 | 152.7213 | 150.201 | 147.1763 | 143.1859 | 137.8585 | 131.0204 | 122.7386 | 113.3018 | 103.1556 | 92.8193 | 82.8044 | 73.5518 | 65.3926 | 58.534 | 53.063 | 48.9638 | 32.5635 | 29.876 | 27.5622 | 25.5422 | 23.7568 | 22.162 | 20.7249 | 19.4203 | 18.2289 | 17.1353 | 16.1277 | 15.1962 | 14.3327 | 13.5306 | 12.7841 | 12.0883 | 11.439 | 10.8322 | 10.2648
[6 empty] | 948.8102 | 0 | 0 | 948.8102 | -0.64651 | -37.0425 | -1.6 | 9.1277 | 9.6261 | 10.1585 | 10.728 | 11.3376 | 11.9913 | 12.6933 | 13.4487 | 14.2635 | 15.145 | 16.1018 | 17.1452 | 18.289 | 19.5511 | 20.9551 | 22.5317 | 24.3222 | 26.3823 | 28.7873 | 44.3372 | 48.0435 | 53.0421 | 59.342 | 66.8541 | 75.3761 | 84.5893 | 94.0738 | 103.3462 | 111.9199 | 119.3817 | 125.4696 | 130.1323 | 133.545 | 136.0673 | 138.141 | 140.1525 | 142.3033 | 144.5403 | 146.5809 | 148.0322 | 148.5596 | 148.0322 | 146.5809 | 144.5403 | 142.3033 | 140.1525 | 138.141 | 136.0673 | 133.545 | 130.1323 | 125.4696 | 119.3817 | 111.9199 | 103.3462 | 94.0738 | 84.5893 | 75.3761 | 66.8541 | 59.342 | 53.0421 | 48.0435 | 44.3372 | 28.7873 | 26.3823 | 24.3222 | 22.5317 | 20.9551 | 19.5511 | 18.289 | 17.1452 | 16.1018 | 15.145 | 14.2635 | 13.4487 | 12.6933 | 11.9913 | 11.3376 | 10.728 | 10.1585 | 9.6261 | 9.1277
[6 empty] | 859.5052 | 0 | 0 | 859.5052 | -0.67589 | -38.7257 | -1.7 | 8.0981 | 8.5346 | 9.0005 | 9.4985 | 10.0313 | 10.6022 | 11.2151 | 11.8743 | 12.5854 | 13.3548 | 14.1905 | 15.1026 | 16.104 | 17.2113 | 18.4465 | 19.8383 | 21.4256 | 23.2607 | 25.4147 | 40.1525 | 43.5053 | 48.0753 | 53.8652 | 60.7848 | 68.6368 | 77.1152 | 85.8207 | 94.2973 | 102.0897 | 108.8151 | 114.2363 | 118.3155 | 121.2279 | 123.3201 | 125.0138 | 126.6766 | 128.5013 | 130.4419 | 132.2381 | 133.5261 | 133.9958 | 133.5261 | 132.2381 | 130.4419 | 128.5013 | 126.6766 | 125.0138 | 123.3201 | 121.2279 | 118.3155 | 114.2363 | 108.8151 | 102.0897 | 94.2973 | 85.8207 | 77.1152 | 68.6368 | 60.7848 | 53.8652 | 48.0753 | 43.5053 | 40.1525 | 25.4147 | 23.2607 | 21.4256 | 19.8383 | 18.4465 | 17.2113 | 16.104 | 15.1026 | 14.1905 | 13.3548 | 12.5854 | 11.8743 | 11.2151 | 10.6022 | 10.0313 | 9.4985 | 9.0005 | 8.5346 | 8.0981
[6 empty] | 783.3228 | 0 | 0 | 783.3228 | -0.70395 | -40.3331 | -1.8 | 7.2212 | 7.6053 | 8.0149 | 8.4524 | 8.9201 | 9.421 | 9.9585 | 10.5365 | 11.1599 | 11.8346 | 12.568 | 13.3692 | 14.2503 | 15.2268 | 16.319 | 17.5541 | 18.9685 | 20.6114 | 22.5499 | 36.5212 | 39.5645 | 43.7542 | 49.0878 | 55.4742 | 62.7215 | 70.5364 | 78.5399 | 86.3023 | 93.3977 | 99.4722 | 104.3108 | 107.8875 | 110.3757 | 112.1086 | 113.4872 | 114.8598 | 116.4103 | 118.0986 | 119.6841 | 120.8303 | 121.2498 | 120.8303 | 119.6841 | 118.0986 | 116.4103 | 114.8598 | 113.4872 | 112.1086 | 110.3757 | 107.8875 | 104.3108 | 99.4722 | 93.3977 | 86.3023 | 78.5399 | 70.5364 | 62.7215 | 55.4742 | 49.0878 | 43.7542 | 39.5645 | 36.5212 | 22.5499 | 20.6114 | 18.9685 | 17.5541 | 16.319 | 15.2268 | 14.2503 | 13.3692 | 12.568 | 11.8346 | 11.1599 | 10.5365 | 9.9585 | 9.421 | 8.9201 | 8.4524 | 8.0149 | 7.6053 | 7.2212
[6 empty] | 724.5897 | 0 | 0 | 724.5897 | -0.73073 | -41.8675 | -1.9 | 6.5295 | 6.8719 | 7.2368 | 7.6261 | 8.0421 | 8.4873 | 8.9648 | 9.4781 | 10.0316 | 10.6308 | 11.2823 | 11.9948 | 12.7793 | 13.6504 | 14.6271 | 15.735 | 17.0083 | 18.4933 | 20.2532 | 33.5072 | 36.286 | 40.1449 | 45.0766 | 50.9897 | 57.6981 | 64.9211 | 72.299 | 79.4274 | 85.9083 | 91.4143 | 95.7509 | 98.9016 | 101.0373 | 102.4765 | 103.5998 | 104.7364 | 106.0605 | 107.5367 | 108.943 | 109.9674 | 110.3435 | 109.9674 | 108.943 | 107.5367 | 106.0605 | 104.7364 | 103.5998 | 102.4765 | 101.0373 | 98.9016 | 95.7509 | 91.4143 | 85.9083 | 79.4274 | 72.299 | 64.9211 | 57.6981 | 50.9897 | 45.0766 | 40.1449 | 36.286 | 33.5072 | 20.2532 | 18.4933 | 17.0083 | 15.735 | 14.6271 | 13.6504 | 12.7793 | 11.9948 | 11.2823 | 10.6308 | 10.0316 | 9.4781 | 8.9648 | 8.4873 | 8.0421 | 7.6261 | 7.2368 | 6.8719 | 6.5295
[6 empty] | 686.5127 | 0 | 0 | 686.5127 | -0.75628 | -43.3317 | -2 | 6.0412 | 6.3533 | 6.6855 | 7.0397 | 7.4177 | 7.8219 | 8.2551 | 8.7206 | 9.2222 | 9.7652 | 10.3555 | 11.0014 | 11.713 | 12.504 | 13.3924 | 14.4019 | 15.5651 | 16.9254 | 18.5423 | 31.1291 | 33.6865 | 37.2621 | 41.8441 | 47.3414 | 53.5737 | 60.2726 | 67.0973 | 73.6671 | 79.6105 | 84.6243 | 88.5325 | 91.3268 | 93.174 | 94.3781 | 95.2991 | 96.2473 | 97.3873 | 98.6876 | 99.9425 | 100.8629 | 101.2019 | 100.8629 | 99.9425 | 98.6876 | 97.3873 | 96.2473 | 95.2991 | 94.3781 | 93.174 | 91.3268 | 88.5325 | 84.6243 | 79.6105 | 73.6671 | 67.0973 | 60.2726 | 53.5737 | 47.3414 | 41.8441 | 37.2621 | 33.6865 | 31.1291 | 18.5423 | 16.9254 | 15.5651 | 14.4019 | 13.3924 | 12.504 | 11.713 | 11.0014 | 10.3555 | 9.7652 | 9.2222 | 8.7206 | 8.2551 | 7.8219 | 7.4177 | 7.0397 | 6.6855 | 6.3533 | 6.0412
[6 empty] | 671.1137 | 0 | 0 | 671.1137 | -0.78066 | -44.7285 | -2.1 | 5.7613 | 6.0541 | 6.3655 | 6.6969 | 7.0504 | 7.4279 | 7.832 | 8.2657 | 8.7327 | 9.2377 | 9.7864 | 10.3864 | 11.0472 | 11.7817 | 12.6067 | 13.5448 | 14.6262 | 15.8922 | 17.3985 | 29.3664 | 31.7418 | 35.0772 | 39.3574 | 44.4914 | 50.3051 | 56.542 | 62.8794 | 68.9591 | 74.434 | 79.0238 | 82.5688 | 85.0674 | 86.6817 | 87.7007 | 88.4645 | 89.265 | 90.257 | 91.4121 | 92.5398 | 93.3718 | 93.679 | 93.3718 | 92.5398 | 91.4121 | 90.257 | 89.265 | 88.4645 | 87.7007 | 86.6817 | 85.0674 | 82.5688 | 79.0238 | 74.434 | 68.9591 | 62.8794 | 56.542 | 50.3051 | 44.4914 | 39.3574 | 35.0772 | 31.7418 | 29.3664 | 17.3985 | 15.8922 | 14.6262 | 13.5448 | 12.6067 | 11.7817 | 11.0472 | 10.3864 | 9.7864 | 9.2377 | 8.7327 | 8.2657 | 7.832 | 7.4279 | 7.0504 | 6.6969 | 6.3655 | 6.0541 | 5.7613
[6 empty] | 679.2793 | 165.2488 | 0 | 165.2488 | -0.80391 | -46.0609 | -2.2 | 1.4102 | 1.486 | 1.5679 | 1.6567 | 1.7535 | 1.8598 | 1.9771 | 2.1079 | 2.2549 | 2.4219 | 2.6139 | 2.8373 | 3.1011 | 3.4168 | 3.8001 | 4.2723 | 4.8621 | 5.6085 | 6.5647 | 17.4758 | 19.2065 | 21.8302 | 25.3302 | 29.6189 | 34.5304 | 39.8235 | 45.196 | 50.3151 | 54.861 | 58.579 | 61.3291 | 63.1205 | 64.1152 | 64.5931 | 64.8797 | 65.2542 | 65.8663 | 66.6942 | 67.5642 | 68.2294 | 68.4786 | 68.2294 | 67.5642 | 66.6942 | 65.8663 | 65.2542 | 64.8797 | 64.5931 | 64.1152 | 63.1205 | 61.3291 | 58.579 | 54.861 | 50.3151 | 45.196 | 39.8235 | 34.5304 | 29.6189 | 25.3302 | 21.8302 | 19.2065 | 17.4758 | 6.5647 | 5.6085 | 4.8621 | 4.2723 | 3.8001 | 3.4168 | 3.1011 | 2.8373 | 2.6139 | 2.4219 | 2.2549 | 2.1079 | 1.9771 | 1.8598 | 1.7535 | 1.6567 | 1.5679 | 1.486 | 1.4102
[6 empty] | 710.8893 | 130.6611 | 0 | 130.6611 | -0.8261 | -47.332 | -2.3 | 1.0934 | 1.1526 | 1.2169 | 1.2869 | 1.3637 | 1.4486 | 1.5432 | 1.6494 | 1.7701 | 1.9088 | 2.0702 | 2.2603 | 2.4876 | 2.7629 | 3.1013 | 3.5227 | 4.0543 | 4.7328 | 5.6085 | 15.9658 | 17.5573 | 19.9915 | 23.2489 | 27.243 | 31.8143 | 36.7327 | 41.7125 | 46.4412 | 50.6202 | 54.0139 | 56.4956 | 58.0787 | 58.9195 | 59.2831 | 59.4762 | 59.7608 | 60.2773 | 61.0059 | 61.7851 | 62.3856 | 62.6113 | 62.3856 | 61.7851 | 61.0059 | 60.2773 | 59.7608 | 59.4762 | 59.2831 | 58.9195 | 58.0787 | 56.4956 | 54.0139 | 50.6202 | 46.4412 | 41.7125 | 36.7327 | 31.8143 | 27.243 | 23.2489 | 19.9915 | 17.5573 | 15.9658 | 5.6085 | 4.7328 | 4.0543 | 3.5227 | 3.1013 | 2.7629 | 2.4876 | 2.2603 | 2.0702 | 1.9088 | 1.7701 | 1.6494 | 1.5432 | 1.4486 | 1.3637 | 1.2869 | 1.2169 | 1.1526 | 1.0934
[6 empty] | 764.9894 | 103.7444 | 0 | 103.7444 | -0.84727 | -48.5448 | -2.4 | 0.8521 | 0.89884 | 0.9498 | 1.0057 | 1.0674 | 1.1362 | 1.2135 | 1.3013 | 1.4021 | 1.5192 | 1.6571 | 1.8216 | 2.0206 | 2.2644 | 2.5672 | 2.9478 | 3.4319 | 4.0543 | 4.8621 | 14.6963 | 16.166 | 18.4309 | 21.4694 | 25.1963 | 29.4581 | 34.036 | 38.6599 | 43.036 | 46.886 | 49.9916 | 52.2381 | 53.6424 | 54.3546 | 54.6259 | 54.7448 | 54.9571 | 55.3943 | 56.0382 | 56.7386 | 57.2825 | 57.4875 | 57.2825 | 56.7386 | 56.0382 | 55.3943 | 54.9571 | 54.7448 | 54.6259 | 54.3546 | 53.6424 | 52.2381 | 49.9916 | 46.886 | 43.036 | 38.6599 | 34.036 | 29.4581 | 25.1963 | 21.4694 | 18.4309 | 16.166 | 14.6963 | 4.8621 | 4.0543 | 3.4319 | 2.9478 | 2.5672 | 2.2644 | 2.0206 | 1.8216 | 1.6571 | 1.5192 | 1.4021 | 1.3013 | 1.2135 | 1.1362 | 1.0674 | 1.0057 | 0.9498 | 0.89884 | 0.8521
[6 empty] | 839.9809 | 82.7167 | 0 | 82.7167 | -0.86746 | -49.7021 | -2.5 | 0.66764 | 0.70494 | 0.74585 | 0.79105 | 0.84139 | 0.89795 | 0.96216 | 1.0358 | 1.1214 | 1.222 | 1.3418 | 1.4863 | 1.663 | 1.8817 | 2.1558 | 2.5031 | 2.9478 | 3.5227 | 4.2723 | 13.6115 | 14.9732 | 17.0854 | 19.9247 | 23.4075 | 27.3865 | 31.6532 | 35.9527 | 40.0091 | 43.5622 | 46.4104 | 48.4494 | 49.699 | 50.3031 | 50.4994 | 50.5592 | 50.7129 | 51.0838 | 51.6549 | 52.2866 | 52.7805 | 52.9673 | 52.7805 | 52.2866 | 51.6549 | 51.0838 | 50.7129 | 50.5592 | 50.4994 | 50.3031 | 49.699 | 48.4494 | 46.4104 | 43.5622 | 40.0091 | 35.9527 | 31.6532 | 27.3865 | 23.4075 | 19.9247 | 17.0854 | 14.9732 | 13.6115 | 4.2723 | 3.5227 | 2.9478 | 2.5031 | 2.1558 | 1.8817 | 1.663 | 1.4863 | 1.3418 | 1.222 | 1.1214 | 1.0358 | 0.96216 | 0.89795 | 0.84139 | 0.79105 | 0.74585 | 0.70494 | 0.66764
[6 empty] | 933.8069 | 66.225 | 0 | 66.225 | -0.88674 | -50.8067 | -2.6 | 0.52612 | 0.55625 | 0.58954 | 0.6266 | 0.66824 | 0.71548 | 0.76965 | 0.8325 | 0.90629 | 0.99401 | 1.0996 | 1.2284 | 1.3873 | 1.5857 | 1.8362 | 2.1558 | 2.5672 | 3.1013 | 3.8001 | 12.6703 | 13.9352 | 15.9087 | 18.5656 | 21.8244 | 25.5435 | 29.5249 | 33.5276 | 37.2926 | 40.5771 | 43.194 | 45.0491 | 46.164 | 46.6766 | 46.8116 | 46.8242 | 46.9304 | 47.2453 | 47.7535 | 48.3248 | 48.7745 | 48.945 | 48.7745 | 48.3248 | 47.7535 | 47.2453 | 46.9304 | 46.8242 | 46.8116 | 46.6766 | 46.164 | 45.0491 | 43.194 | 40.5771 | 37.2926 | 33.5276 | 29.5249 | 25.5435 | 21.8244 | 18.5656 | 15.9087 | 13.9352 | 12.6703 | 3.8001 | 3.1013 | 2.5672 | 2.1558 | 1.8362 | 1.5857 | 1.3873 | 1.2284 | 1.0996 | 0.99401 | 0.90629 | 0.8325 | 0.76965 | 0.71548 | 0.66824 | 0.6266 | 0.58954 | 0.55625 | 0.52612
[6 empty] | 1044.1216 | 53.2398 | 0 | 53.2398 | -0.90515 | -51.8615 | -2.7 | 0.41716 | 0.44181 | 0.46926 | 0.50009 | 0.53506 | 0.57513 | 0.62156 | 0.676 | 0.74061 | 0.81821 | 0.91258 | 1.0287 | 1.1731 | 1.3549 | 1.5857 | 1.8817 | 2.2644 | 2.7629 | 3.4168 | 11.8422 | 13.0197 | 14.8664 | 17.3556 | 20.4079 | 23.8877 | 27.6065 | 31.337 | 34.8358 | 37.8762 | 40.2847 | 41.9758 | 42.9729 | 43.4077 | 43.4926 | 43.4674 | 43.5348 | 43.8025 | 44.2559 | 44.7739 | 45.1843 | 45.3402 | 45.1843 | 44.7739 | 44.2559 | 43.8025 | 43.5348 | 43.4674 | 43.4926 | 43.4077 | 42.9729 | 41.9758 | 40.2847 | 37.8762 | 34.8358 | 31.337 | 27.6065 | 23.8877 | 20.4079 | 17.3556 | 14.8664 | 13.0197 | 11.8422 | 3.4168 | 2.7629 | 2.2644 | 1.8817 | 1.5857 | 1.3549 | 1.1731 | 1.0287 | 0.91258 | 0.81821 | 0.74061 | 0.676 | 0.62156 | 0.57513 | 0.53506 | 0.50009 | 0.46926 | 0.44181 | 0.41716
[6 empty] | 1168.4349 | 42.975 | 0 | 42.975 | -0.92274 | -52.8691 | -2.8 | 0.33293 | 0.35338 | 0.37634 | 0.40237 | 0.43217 | 0.46667 | 0.50707 | 0.55491 | 0.61226 | 0.6818 | 0.7671 | 0.87288 | 1.0054 | 1.1731 | 1.3873 | 1.663 | 2.0206 | 2.4876 | 3.1011 | 11.1047 | 12.2029 | 13.9329 | 16.2674 | 19.1289 | 22.3875 | 25.8644 | 29.3446 | 32.5996 | 35.4176 | 37.6377 | 39.1823 | 40.0758 | 40.4442 | 40.488 | 40.4328 | 40.4685 | 40.6959 | 41.1016 | 41.5723 | 41.9476 | 42.0905 | 41.9476 | 41.5723 | 41.1016 | 40.6959 | 40.4685 | 40.4328 | 40.488 | 40.4442 | 40.0758 | 39.1823 | 37.6377 | 35.4176 | 32.5996 | 29.3446 | 25.8644 | 22.3875 | 19.1289 | 16.2674 | 13.9329 | 12.2029 | 11.1047 | 3.1011 | 2.4876 | 2.0206 | 1.663 | 1.3873 | 1.1731 | 1.0054 | 0.87288 | 0.7671 | 0.6818 | 0.61226 | 0.55491 | 0.50707 | 0.46667 | 0.43217 | 0.40237 | 0.37634 | 0.35338 | 0.33293
[6 empty] | 1304.2305 | 34.8285 | 0 | 34.8285 | -0.93954 | -53.8319 | -2.9 | 0.26756 | 0.28476 | 0.30424 | 0.32654 | 0.35232 | 0.38245 | 0.41808 | 0.46069 | 0.51223 | 0.57524 | 0.65312 | 0.75034 | 0.87288 | 1.0287 | 1.2284 | 1.4863 | 1.8216 | 2.2603 | 2.8373 | 10.441 | 11.4667 | 13.0892 | 15.2804 | 17.9652 | 21.0192 | 24.2726 | 27.5223 | 30.5537 | 33.1687 | 35.2181 | 36.6312 | 37.4335 | 37.7449 | 37.755 | 37.676 | 37.6858 | 37.879 | 38.2427 | 38.6714 | 39.0152 | 39.1464 | 39.0152 | 38.6714 | 38.2427 | 37.879 | 37.6858 | 37.676 | 37.755 | 37.7449 | 37.4335 | 36.6312 | 35.2181 | 33.1687 | 30.5537 | 27.5223 | 24.2726 | 21.0192 | 17.9652 | 15.2804 | 13.0892 | 11.4667 | 10.441 | 2.8373 | 2.2603 | 1.8216 | 1.4863 | 1.2284 | 1.0287 | 0.87288 | 0.75034 | 0.65312 | 0.57524 | 0.51223 | 0.46069 | 0.41808 | 0.38245 | 0.35232 | 0.32654 | 0.30424 | 0.28476 | 0.26756
[6 empty] | 1449.0566 | 28.3377 | 0 | 28.3377 | -0.95561 | -54.7524 | -3 | 0.21662 | 0.23129 | 0.24805 | 0.26742 | 0.29003 | 0.31671 | 0.34854 | 0.38694 | 0.43374 | 0.4914 | 0.5631 | 0.65312 | 0.7671 | 0.91258 | 1.0996 | 1.3418 | 1.6571 | 2.0702 | 2.6139 | 9.8384 | 10.7975 | 12.3205 | 14.3789 | 16.8999 | 19.7643 | 22.8109 | 25.8481 | 28.6741 | 31.1034 | 32.9978 | 34.2928 | 35.0144 | 35.277 | 35.2595 | 35.1617 | 35.1504 | 35.3142 | 35.6411 | 36.0323 | 36.3479 | 36.4686 | 36.3479 | 36.0323 | 35.6411 | 35.3142 | 35.1504 | 35.1617 | 35.2595 | 35.277 | 35.0144 | 34.2928 | 32.9978 | 31.1034 | 28.6741 | 25.8481 | 22.8109 | 19.7643 | 16.8999 | 14.3789 | 12.3205 | 10.7975 | 9.8384 | 2.6139 | 2.0702 | 1.6571 | 1.3418 | 1.0996 | 0.91258 | 0.7671 | 0.65312 | 0.5631 | 0.4914 | 0.43374 | 0.38694 | 0.34854 | 0.31671 | 0.29003 | 0.26742 | 0.24805 | 0.23129 | 0.21662
[6 empty] | 1600.5925 | 23.1458 | 0 | 23.1458 | -0.97098 | -55.6329 | -3.1 | 0.17675 | 0.18943 | 0.20406 | 0.22111 | 0.24119 | 0.2651 | 0.29386 | 0.32882 | 0.37173 | 0.4249 | 0.4914 | 0.57524 | 0.6818 | 0.81821 | 0.99401 | 1.222 | 1.5192 | 1.9088 | 2.4219 | 9.2871 | 10.185 | 11.6158 | 13.5509 | 15.9196 | 18.6082 | 21.4634 | 24.3045 | 26.9414 | 29.2009 | 30.9542 | 32.1428 | 32.7928 | 33.0134 | 32.9735 | 32.861 | 32.8326 | 32.9712 | 33.2656 | 33.6232 | 33.9134 | 34.0246 | 33.9134 | 33.6232 | 33.2656 | 32.9712 | 32.8326 | 32.861 | 32.9735 | 33.0134 | 32.7928 | 32.1428 | 30.9542 | 29.2009 | 26.9414 | 24.3045 | 21.4634 | 18.6082 | 15.9196 | 13.5509 | 11.6158 | 10.185 | 9.2871 | 2.4219 | 1.9088 | 1.5192 | 1.222 | 0.99401 | 0.81821 | 0.6818 | 0.57524 | 0.4914 | 0.4249 | 0.37173 | 0.32882 | 0.29386 | 0.2651 | 0.24119 | 0.22111 | 0.20406 | 0.18943 | 0.17675
[6 empty] | 1756.6936 | 18.9769 | 0 | 18.9769 | -0.98568 | -56.4755 | -3.2 | 0.14541 | 0.15652 | 0.16944 | 0.18464 | 0.20269 | 0.22435 | 0.25059 | 0.2827 | 0.32234 | 0.37173 | 0.43374 | 0.51223 | 0.61226 | 0.74061 | 0.90629 | 1.1214 | 1.4021 | 1.7701 | 2.2549 | 8.7797 | 9.6211 | 10.9664 | 12.7868 | 15.014 | 17.5393 | 20.2172 | 22.877 | 25.3399 | 27.4436 | 29.0685 | 30.161 | 30.7475 | 30.9318 | 30.8737 | 30.7499 | 30.7077 | 30.8247 | 31.0903 | 31.4179 | 31.6852 | 31.7878 | 31.6852 | 31.4179 | 31.0903 | 30.8247 | 30.7077 | 30.7499 | 30.8737 | 30.9318 | 30.7475 | 30.161 | 29.0685 | 27.4436 | 25.3399 | 22.877 | 20.2172 | 17.5393 | 15.014 | 12.7868 | 10.9664 | 9.6211 | 8.7797 | 2.2549 | 1.7701 | 1.4021 | 1.1214 | 0.90629 | 0.74061 | 0.61226 | 0.51223 | 0.43374 | 0.37173 | 0.32234 | 0.2827 | 0.25059 | 0.22435 | 0.20269 | 0.18464 | 0.16944 | 0.15652 | 0.14541
[6 empty] | 1915.4184 | 15.6167 | 0 | 15.6167 | -0.99977 | -57.2823 | -3.3 | 0.12066 | 0.13051 | 0.14206 | 0.15576 | 0.17215 | 0.19196 | 0.21611 | 0.24582 | 0.2827 | 0.32882 | 0.38694 | 0.46069 | 0.55491 | 0.676 | 0.8325 | 1.0358 | 1.3013 | 1.6494 | 2.1079 | 8.3104 | 9.0995 | 10.3653 | 12.0789 | 14.1745 | 16.5481 | 19.0617 | 21.5538 | 23.8562 | 25.817 | 27.3247 | 28.3304 | 28.8603 | 29.0135 | 28.9407 | 28.8085 | 28.7552 | 28.8535 | 29.0936 | 29.3942 | 29.6407 | 29.7356 | 29.6407 | 29.3942 | 29.0936 | 28.8535 | 28.7552 | 28.8085 | 28.9407 | 29.0135 | 28.8603 | 28.3304 | 27.3247 | 25.817 | 23.8562 | 21.5538 | 19.0617 | 16.5481 | 14.1745 | 12.0789 | 10.3653 | 9.0995 | 8.3104 | 2.1079 | 1.6494 | 1.3013 | 1.0358 | 0.8325 | 0.676 | 0.55491 | 0.46069 | 0.38694 | 0.32882 | 0.2827 | 0.24582 | 0.21611 | 0.19196 | 0.17215 | 0.15576 | 0.14206 | 0.13051 | 0.12066
[6 empty] | 2075.0422 | 12.8981 | 0 | 12.8981 | -1.0133 | -58.0552 | -3.4 | 0.10101 | 0.10985 | 0.1203 | 0.13276 | 0.14779 | 0.16605 | 0.18843 | 0.21611 | 0.25059 | 0.29386 | 0.34854 | 0.41808 | 0.50707 | 0.62156 | 0.76965 | 0.96216 | 1.2135 | 1.5432 | 1.9771 | 7.8745 | 8.6152 | 9.807 | 11.4212 | 13.3943 | 15.6269 | 17.988 | 20.3249 | 22.4794 | 24.3088 | 25.7094 | 26.6365 | 27.116 | 27.2423 | 27.1578 | 27.0194 | 26.9573 | 27.0396 | 27.257 | 27.5333 | 27.7611 | 27.8489 | 27.7611 | 27.5333 | 27.257 | 27.0396 | 26.9573 | 27.0194 | 27.1578 | 27.2423 | 27.116 | 26.6365 | 25.7094 | 24.3088 | 22.4794 | 20.3249 | 17.988 | 15.6269 | 13.3943 | 11.4212 | 9.807 | 8.6152 | 7.8745 | 1.9771 | 1.5432 | 1.2135 | 0.96216 | 0.76965 | 0.62156 | 0.50707 | 0.41808 | 0.34854 | 0.29386 | 0.25059 | 0.21611 | 0.18843 | 0.16605 | 0.14779 | 0.13276 | 0.1203 | 0.10985 | 0.10101
[6 empty] | 2234.0589 | 10.6905 | 0 | 10.6905 | -1.0262 | -58.7961 | -3.5 | 0.08535 | 0.093356 | 0.10289 | 0.11434 | 0.12821 | 0.14517 | 0.16605 | 0.19196 | 0.22435 | 0.2651 | 0.31671 | 0.38245 | 0.46667 | 0.57513 | 0.71548 | 0.89795 | 1.1362 | 1.4486 | 1.8598 | 7.4684 | 8.1642 | 9.2871 | 10.8087 | 12.6676 | 14.769 | 16.9885 | 19.1817 | 21.1996 | 22.9083 | 24.211 | 25.0667 | 25.5013 | 25.6043 | 25.5106 | 25.368 | 25.2989 | 25.3674 | 25.5646 | 25.819 | 26.0298 | 26.1113 | 26.0298 | 25.819 | 25.5646 | 25.3674 | 25.2989 | 25.368 | 25.5106 | 25.6043 | 25.5013 | 25.0667 | 24.211 | 22.9083 | 21.1996 | 19.1817 | 16.9885 | 14.769 | 12.6676 | 10.8087 | 9.2871 | 8.1642 | 7.4684 | 1.8598 | 1.4486 | 1.1362 | 0.89795 | 0.71548 | 0.57513 | 0.46667 | 0.38245 | 0.31671 | 0.2651 | 0.22435 | 0.19196 | 0.16605 | 0.14517 | 0.12821 | 0.11434 | 0.10289 | 0.093356 | 0.08535
[6 empty] | 2391.176 | 8.8914 | 0 | 8.8914 | -1.0386 | -59.5066 | -3.6 | 0.072792 | 0.080113 | 0.088884 | 0.099478 | 0.11238 | 0.12821 | 0.14779 | 0.17215 | 0.20269 | 0.24119 | 0.29003 | 0.35232 | 0.43217 | 0.53506 | 0.66824 | 0.84139 | 1.0674 | 1.3637 | 1.7535 | 7.0889 | 7.7431 | 8.8018 | 10.237 | 11.9895 | 13.9688 | 16.0568 | 18.1169 | 20.0085 | 21.606 | 22.819 | 23.6101 | 24.0044 | 24.0874 | 23.9865 | 23.8413 | 23.7668 | 23.8234 | 24.0026 | 24.2372 | 24.4326 | 24.5082 | 24.4326 | 24.2372 | 24.0026 | 23.8234 | 23.7668 | 23.8413 | 23.9865 | 24.0874 | 24.0044 | 23.6101 | 22.819 | 21.606 | 20.0085 | 18.1169 | 16.0568 | 13.9688 | 11.9895 | 10.237 | 8.8018 | 7.7431 | 7.0889 | 1.7535 | 1.3637 | 1.0674 | 0.84139 | 0.66824 | 0.53506 | 0.43217 | 0.35232 | 0.29003 | 0.24119 | 0.20269 | 0.17215 | 0.14779 | 0.12821 | 0.11238 | 0.099478 | 0.088884 | 0.080113 | 0.072792
[6 empty] | 2545.3035 | 7.42 | 0 | 7.42 | -1.0505 | -60.1885 | -3.7 | 0.062669 | 0.069419 | 0.077547 | 0.087413 | 0.099478 | 0.11434 | 0.13276 | 0.15576 | 0.18464 | 0.22111 | 0.26742 | 0.32654 | 0.40237 | 0.50009 | 0.6266 | 0.79105 | 1.0057 | 1.2869 | 1.6567 | 6.7336 | 7.3492 | 8.348 | 9.7025 | 11.3558 | 13.2215 | 15.1872 | 17.1238 | 18.8987 | 20.3938 | 21.5246 | 22.2568 | 22.6151 | 22.6808 | 22.5745 | 22.4279 | 22.3494 | 22.3957 | 22.5589 | 22.7756 | 22.9569 | 23.0272 | 22.9569 | 22.7756 | 22.5589 | 22.3957 | 22.3494 | 22.4279 | 22.5745 | 22.6808 | 22.6151 | 22.2568 | 21.5246 | 20.3938 | 18.8987 | 17.1238 | 15.1872 | 13.2215 | 11.3558 | 9.7025 | 8.348 | 7.3492 | 6.7336 | 1.6567 | 1.2869 | 1.0057 | 0.79105 | 0.6266 | 0.50009 | 0.40237 | 0.32654 | 0.26742 | 0.22111 | 0.18464 | 0.15576 | 0.13276 | 0.11434 | 0.099478 | 0.087413 | 0.077547 | 0.069419 | 0.062669
[6 empty] | 2695.5391 | 6.2124 | 0 | 6.2124 | -1.0619 | -60.8431 | -3.8 | 0.054462 | 0.060728 | 0.068309 | 0.077547 | 0.088884 | 0.10289 | 0.1203 | 0.14206 | 0.16944 | 0.20406 | 0.24805 | 0.30424 | 0.37634 | 0.46926 | 0.58954 | 0.74585 | 0.9498 | 1.2169 | 1.5679 | 6.4004 | 6.98 | 7.9229 | 9.2022 | 10.763 | 12.5227 | 14.3748 | 16.1967 | 17.8636 | 19.2642 | 20.3196 | 20.9982 | 21.3243 | 21.375 | 21.2648 | 21.1179 | 21.0365 | 21.0739 | 21.2227 | 21.4232 | 21.5917 | 21.6571 | 21.5917 | 21.4232 | 21.2227 | 21.0739 | 21.0365 | 21.1179 | 21.2648 | 21.375 | 21.3243 | 20.9982 | 20.3196 | 19.2642 | 17.8636 | 16.1967 | 14.3748 | 12.5227 | 10.763 | 9.2022 | 7.9229 | 6.98 | 6.4004 | 1.5679 | 1.2169 | 0.9498 | 0.74585 | 0.58954 | 0.46926 | 0.37634 | 0.30424 | 0.24805 | 0.20406 | 0.16944 | 0.14206 | 0.1203 | 0.10289 | 0.088884 | 0.077547 | 0.068309 | 0.060728 | 0.054462
[6 empty] | 2841.152 | 5.218 | 0 | 5.218 | -1.0729 | -61.472 | -3.9 | 0.047769 | 0.053621 | 0.060728 | 0.069419 | 0.080113 | 0.093356 | 0.10985 | 0.13051 | 0.15652 | 0.18943 | 0.23129 | 0.28476 | 0.35338 | 0.44181 | 0.55625 | 0.70494 | 0.89884 | 1.1526 | 1.486 | 6.0874 | 6.6335 | 7.5243 | 8.7333 | 10.2077 | 11.8687 | 13.6149 | 15.3305 | 16.8973 | 18.2107 | 19.1969 | 19.8266 | 20.1237 | 20.1616 | 20.0487 | 19.9023 | 19.8188 | 19.8486 | 19.9845 | 20.1702 | 20.3271 | 20.3881 | 20.3271 | 20.1702 | 19.9845 | 19.8486 | 19.8188 | 19.9023 | 20.0487 | 20.1616 | 20.1237 | 19.8266 | 19.1969 | 18.2107 | 16.8973 | 15.3305 | 13.6149 | 11.8687 | 10.2077 | 8.7333 | 7.5243 | 6.6335 | 6.0874 | 1.486 | 1.1526 | 0.89884 | 0.70494 | 0.55625 | 0.44181 | 0.35338 | 0.28476 | 0.23129 | 0.18943 | 0.15652 | 0.13051 | 0.10985 | 0.093356 | 0.080113 | 0.069419 | 0.060728 | 0.053621 | 0.047769
[6 empty] | 2981.565 | 4.3964 | 0 | 4.3964 | -1.0834 | -62.0764 | -4 | 0.042276 | 0.047769 | 0.054462 | 0.062669 | 0.072792 | 0.08535 | 0.10101 | 0.12066 | 0.14541 | 0.17675 | 0.21662 | 0.26756 | 0.33293 | 0.41716 | 0.52612 | 0.66764 | 0.8521 | 1.0934 | 1.4102 | 5.793 | 6.308 | 7.1501 | 8.2934 | 9.6871 | 11.256 | 12.9038 | 14.5204 | 15.9944 | 17.2273 | 18.1497 | 18.7349 | 19.0059 | 19.0328 | 18.9182 | 18.773 | 18.6883 | 18.7115 | 18.8358 | 19.0082 | 19.1544 | 19.2113 | 19.1544 | 19.0082 | 18.8358 | 18.7115 | 18.6883 | 18.773 | 18.9182 | 19.0328 | 19.0059 | 18.7349 | 18.1497 | 17.2273 | 15.9944 | 14.5204 | 12.9038 | 11.256 | 9.6871 | 8.2934 | 7.1501 | 6.308 | 5.793 | 1.4102 | 1.0934 | 0.8521 | 0.66764 | 0.52612 | 0.41716 | 0.33293 | 0.26756 | 0.21662 | 0.17675 | 0.14541 | 0.12066 | 0.10101 | 0.08535 | 0.072792 | 0.062669 | 0.054462 | 0.047769 | 0.042276

## lam 1
7
[6 empty] | 0 | 0.1 | 0.2 | 0.3 | 0.4 | 0.5 | 0.6 | 0.7 | 0.8 | 0.9 | 1 | 1.1 | 1.2 | 1.3 | 1.4 | 1.5 | 1.6 | 1.7 | 1.8 | 1.9 | 2 | 2.1 | 2.2 | 2.3 | 2.4 | 2.5 | 2.6 | 2.7 | 2.8 | 2.9 | 3 | 3.1 | 3.2 | 3.3 | 3.4 | 3.5 | 3.6 | 3.7 | 3.8 | 3.9 | 4 | 4.1 | 4.2 | 4.3 | 4.4 | 4.5 | 4.6 | 4.7 | 4.8 | 4.9 | 5 | 5.1 | 5.2 | 5.3 | 5.4 | 5.5 | 5.6 | 5.7 | 5.8 | 5.9 | 6 | 6.1 | 6.2 | 6.3 | 6.4 | 6.5 | 6.6 | 6.7 | 6.8 | 6.9 | 7
[5 empty] | (X,Y)[m] | -3.5 | -3.4 | -3.3 | -3.2 | -3.1 | -3 | -2.9 | -2.8 | -2.7 | -2.6 | -2.5 | -2.4 | -2.3 | -2.2 | -2.1 | -2 | -1.9 | -1.8 | -1.7 | -1.6 | -1.5 | -1.4 | -1.3 | -1.2 | -1.1 | -1 | -0.9 | -0.8 | -0.7 | -0.6 | -0.5 | -0.4 | -0.3 | -0.2 | -0.1 | 1.9706e-15 | 0.1 | 0.2 | 0.3 | 0.4 | 0.5 | 0.6 | 0.7 | 0.8 | 0.9 | 1 | 1.1 | 1.2 | 1.3 | 1.4 | 1.5 | 1.6 | 1.7 | 1.8 | 1.9 | 2 | 2.1 | 2.2 | 2.3 | 2.4 | 2.5 | 2.6 | 2.7 | 2.8 | 2.9 | 3 | 3.1 | 3.2 | 3.3 | 3.4 | 3.5
|  |  |  | 7 | 3.5 | 69.2293 | 76.2784 | 84.9978 | 95.3106 | 107.0001 | 119.7002 | 132.9084 | 146.0266 | 158.4327 | 169.575 | 179.0745 | 186.8061 | 192.9288 | 197.8413 | 202.058 | 206.0343 | 209.9969 | 213.849 | 217.1989 | 219.5145 | 220.3449 | 219.5145 | 217.1989 | 213.849 | 209.9969 | 206.0343 | 202.058 | 197.8413 | 192.9288 | 186.8061 | 179.0745 | 169.575 | 158.4327 | 146.0266 | 132.9084 | 119.7002 | 107.0001 | 95.3106 | 84.9978 | 76.2784 | 69.2293 | 63.8103 | 44.7555 | 41.1163 | 37.9492 | 35.1591 | 32.6752 | 30.4445 | 28.4266 | 26.5902 | 24.9109 | 23.3693 | 21.9494 | 20.6381 | 19.4246 | 18.2993 | 17.2544 | 16.2827 | 15.3781 | 14.5349 | 13.7483
|  |  |  | 6.9 | 3.4 | 74.3157 | 81.8975 | 91.2476 | 102.2945 | 114.8197 | 128.4472 | 142.6553 | 156.8176 | 170.2775 | 182.4469 | 192.9145 | 201.5328 | 208.4533 | 214.0811 | 218.946 | 223.5184 | 228.0287 | 232.3655 | 236.1057 | 238.6775 | 239.5976 | 238.6775 | 236.1057 | 232.3655 | 228.0287 | 223.5184 | 218.946 | 214.0811 | 208.4533 | 201.5328 | 192.9145 | 182.4469 | 170.2775 | 156.8176 | 142.6553 | 128.4472 | 114.8197 | 102.2945 | 91.2476 | 81.8975 | 74.3157 | 68.4527 | 48.5328 | 44.5782 | 41.1301 | 38.0881 | 35.3773 | 32.9413 | 30.737 | 28.7312 | 26.8974 | 25.2146 | 23.6656 | 22.2362 | 20.9142 | 19.6895 | 18.5531 | 17.4973 | 16.5151 | 15.6005 | 14.7479
| X [m] | Y [m] |  | 6.8 | 3.3 | 78.969 | 87.0626 | 97.0221 | 108.7816 | 122.1219 | 136.6583 | 151.8509 | 167.0463 | 181.5539 | 194.7498 | 206.1898 | 215.704 | 223.4348 | 229.7926 | 235.3218 | 240.5064 | 245.5797 | 250.4149 | 254.556 | 257.391 | 258.4031 | 257.391 | 254.556 | 250.4149 | 245.5797 | 240.5064 | 235.3218 | 229.7926 | 223.4348 | 215.704 | 206.1898 | 194.7498 | 181.5539 | 167.0463 | 151.8509 | 136.6583 | 122.1219 | 108.7816 | 97.0221 | 87.0626 | 78.969 | 72.6818 | 51.9342 | 47.6825 | 43.9713 | 40.6946 | 37.7732 | 35.1477 | 32.7722 | 30.6113 | 28.6367 | 26.8258 | 25.1601 | 23.6241 | 22.2048 | 20.891 | 19.673 | 18.5423 | 17.4914 | 16.5136 | 15.6029
L1 | -1.5 | 2.3 |  | 6.7 | 3.2 | 83.1082 | 91.6822 | 102.2171 | 114.6534 | 128.7721 | 144.1809 | 160.323 | 176.5195 | 192.0473 | 206.2472 | 218.6432 | 229.0421 | 237.5771 | 244.6627 | 250.8563 | 256.655 | 262.2937 | 267.6298 | 272.1741 | 275.2737 | 276.3784 | 275.2737 | 272.1741 | 267.6298 | 262.2937 | 256.655 | 250.8563 | 244.6627 | 237.5771 | 229.0421 | 218.6432 | 206.2472 | 192.0473 | 176.5195 | 160.323 | 144.1809 | 128.7721 | 114.6534 | 102.2171 | 91.6822 | 83.1082 | 76.4256 | 54.9004 | 50.3767 | 46.4259 | 42.9367 | 39.8259 | 37.0306 | 34.5026 | 32.2041 | 30.1051 | 28.1817 | 26.4138 | 24.7849 | 23.2811 | 21.8902 | 20.6018 | 19.4068 | 18.297 | 17.2652 | 16.305
L2 | 1.5 | 2.3 |  | 6.6 | 3.1 | 86.7295 | 95.7464 | 106.8154 | 119.8833 | 134.7324 | 150.9637 | 168.0053 | 185.1545 | 201.6575 | 216.8215 | 230.1394 | 241.3955 | 250.7129 | 258.5095 | 265.3546 | 271.7568 | 277.9521 | 283.7817 | 288.7234 | 292.084 | 293.2799 | 292.084 | 288.7234 | 283.7817 | 277.9521 | 271.7568 | 265.3546 | 258.5095 | 250.7129 | 241.3955 | 230.1394 | 216.8215 | 201.6575 | 185.1545 | 168.0053 | 150.9637 | 134.7324 | 119.8833 | 106.8154 | 95.7464 | 86.7295 | 79.6847 | 57.4408 | 52.6725 | 48.5075 | 44.8295 | 41.5512 | 38.6067 | 35.9452 | 33.527 | 31.3203 | 29.2997 | 27.444 | 25.7357 | 24.1599 | 22.7036 | 21.3557 | 20.1065 | 18.9473 | 17.8703 | 16.8688
L3 | -1.5 | 0 |  | 6.5 | 3 | 89.8953 | 99.3165 | 110.8752 | 124.5252 | 140.0502 | 157.0459 | 174.9271 | 192.9691 | 210.3897 | 226.4647 | 240.6575 | 252.7306 | 262.7971 | 271.2771 | 278.7504 | 285.7358 | 292.4698 | 298.7771 | 304.1035 | 307.7166 | 309.0009 | 307.7166 | 304.1035 | 298.7771 | 292.4698 | 285.7358 | 278.7504 | 271.2771 | 262.7971 | 252.7306 | 240.6575 | 226.4647 | 210.3897 | 192.9691 | 174.9271 | 157.0459 | 140.0502 | 124.5252 | 110.8752 | 99.3165 | 89.8953 | 82.5218 | 59.6225 | 54.6354 | 50.2798 | 46.4345 | 43.0086 | 39.9332 | 37.1551 | 34.6327 | 32.3327 | 30.2282 | 28.297 | 26.5207 | 24.8832 | 23.3712 | 21.9729 | 20.6778 | 19.4769 | 18.362 | 17.3259
L4 | 1.5 | 0 |  | 6.4 | 2.9 | 92.7017 | 102.4899 | 114.4945 | 128.6755 | 144.819 | 162.5163 | 181.1702 | 200.0368 | 218.3082 | 235.2312 | 250.2418 | 263.0822 | 273.8552 | 282.9824 | 291.0525 | 298.5928 | 305.8394 | 312.6012 | 318.2933 | 322.1464 | 323.5146 | 322.1464 | 318.2933 | 312.6012 | 305.8394 | 298.5928 | 291.0525 | 282.9824 | 273.8552 | 263.0822 | 250.2418 | 235.2312 | 218.3082 | 200.0368 | 181.1702 | 162.5163 | 144.819 | 128.6755 | 114.4945 | 102.4899 | 92.7017 | 85.0304 | 61.541 | 56.3572 | 51.8307 | 47.8358 | 44.2782 | 41.0863 | 38.2047 | 35.59 | 33.2075 | 31.0291 | 29.0315 | 27.1954 | 25.5041 | 23.9434 | 22.501 | 21.166 | 19.9288 | 18.781 | 17.7148
L5 | -1.5 | -2.3 |  | 6.3 | 2.8 | 95.2338 | 105.3532 | 117.7596 | 132.4195 | 149.1208 | 167.4518 | 186.8051 | 206.4199 | 225.4655 | 243.163 | 258.924 | 272.4714 | 283.8988 | 293.6279 | 302.2543 | 310.3125 | 318.0371 | 325.2219 | 331.254 | 335.3299 | 336.7758 | 335.3299 | 331.254 | 325.2219 | 318.0371 | 310.3125 | 302.2543 | 293.6279 | 283.8988 | 272.4714 | 258.924 | 243.163 | 225.4655 | 206.4199 | 186.8051 | 167.4518 | 149.1208 | 132.4195 | 117.7596 | 105.3532 | 95.2338 | 87.2933 | 63.281 | 57.9188 | 53.2374 | 49.1069 | 45.4299 | 42.1324 | 39.1569 | 36.4586 | 34.0014 | 31.756 | 29.6983 | 27.808 | 26.0679 | 24.4632 | 22.9808 | 21.6097 | 20.3397 | 19.162 | 18.0687
L6 | 1.5 | -2.3 |  | 6.2 | 2.7 | 97.5223 | 107.9351 | 120.6964 | 135.7778 | 152.9698 | 171.858 | 191.8267 | 212.1009 | 231.8306 | 250.2147 | 266.6435 | 280.8233 | 292.8386 | 303.1105 | 312.24 | 320.7665 | 328.9226 | 336.4884 | 342.8258 | 347.1014 | 348.6171 | 347.1014 | 342.8258 | 336.4884 | 328.9226 | 320.7665 | 312.24 | 303.1105 | 292.8386 | 280.8233 | 266.6435 | 250.2147 | 231.8306 | 212.1009 | 191.8267 | 171.858 | 152.9698 | 135.7778 | 120.6964 | 107.9351 | 97.5223 | 89.3421 | 64.8783 | 59.3556 | 54.5343 | 50.2811 | 46.4958 | 43.1023 | 40.0415 | 37.2669 | 34.7414 | 32.4347 | 30.3219 | 28.3819 | 26.5969 | 24.9515 | 23.4324 | 22.0278 | 20.7275 | 19.5222 | 18.4036
|  |  |  | 6.1 | 2.6 | 99.5202 | 110.1817 | 123.242 | 138.6776 | 156.2806 | 175.6349 | 196.1184 | 216.9447 | 237.2481 | 256.2098 | 273.2024 | 287.9184 | 300.4343 | 311.1702 | 320.7304 | 329.6577 | 338.1824 | 346.0727 | 352.6693 | 357.1141 | 358.6888 | 357.1141 | 352.6693 | 346.0727 | 338.1824 | 329.6577 | 320.7304 | 311.1702 | 300.4343 | 287.9184 | 273.2024 | 256.2098 | 237.2481 | 216.9447 | 196.1184 | 175.6349 | 156.2806 | 138.6776 | 123.242 | 110.1817 | 99.5202 | 91.1355 | 66.3002 | 60.6385 | 55.6955 | 51.3352 | 47.4552 | 43.9773 | 40.8413 | 37.9994 | 35.4134 | 33.0524 | 30.8906 | 28.9063 | 27.0812 | 25.3996 | 23.8475 | 22.4129 | 21.0853 | 19.855 | 18.7137
|  |  |  | 6 | 2.5 | 101.1108 | 111.9646 | 125.2549 | 140.9617 | 158.8788 | 178.5885 | 199.4644 | 220.7115 | 241.453 | 260.8565 | 278.2818 | 293.4106 | 306.3134 | 317.4089 | 327.3034 | 336.5417 | 345.3517 | 353.4925 | 360.2887 | 364.8635 | 366.4835 | 364.8635 | 360.2887 | 353.4925 | 345.3517 | 336.5417 | 327.3034 | 317.4089 | 306.3134 | 293.4106 | 278.2818 | 260.8565 | 241.453 | 220.7115 | 199.4644 | 178.5885 | 158.8788 | 140.9617 | 125.2549 | 111.9646 | 101.1108 | 92.5669 | 67.4522 | 61.6807 | 56.6413 | 52.1958 | 48.2401 | 44.6949 | 41.4984 | 38.6024 | 35.9677 | 33.5628 | 31.3613 | 29.3411 | 27.4835 | 25.7723 | 24.1933 | 22.7343 | 21.3843 | 20.1336 | 18.9736
|  |  |  | 5.9 | 2.4 | 102.1471 | 113.1236 | 126.5599 | 142.4383 | 160.5535 | 180.4873 | 201.6103 | 223.1226 | 244.1402 | 263.8228 | 281.5219 | 296.9126 | 310.0614 | 321.386 | 331.4938 | 340.9303 | 349.922 | 358.2219 | 365.1446 | 369.8017 | 371.4502 | 369.8017 | 365.1446 | 358.2219 | 349.922 | 340.9303 | 331.4938 | 321.386 | 310.0614 | 296.9126 | 281.5219 | 263.8228 | 244.1402 | 223.1226 | 201.6103 | 180.4873 | 160.5535 | 142.4383 | 126.5599 | 113.1236 | 102.1471 | 93.5014 | 68.2122 | 62.3696 | 57.2676 | 52.7666 | 48.7615 | 45.1722 | 41.9362 | 39.0046 | 36.338 | 33.9041 | 31.6765 | 29.6326 | 27.7535 | 26.0227 | 24.4259 | 22.9506 | 21.5858 | 20.3215 | 19.1491
|  |  |  | 5.8 | 2.3 | 102.5082 | 113.5268 | 127.0133 | 142.9505 | 161.1336 | 181.1442 | 202.3517 | 223.9547 | 245.0669 | 264.8451 | 282.638 | 298.1186 | 311.352 | 322.7555 | 332.9367 | 342.4415 | 351.4956 | 359.8501 | 366.8163 | 371.5016 | 373.1599 | 371.5016 | 366.8163 | 359.8501 | 351.4956 | 342.4415 | 332.9367 | 322.7555 | 311.352 | 298.1186 | 282.638 | 264.8451 | 245.0669 | 223.9547 | 202.3517 | 181.1442 | 161.1336 | 142.9505 | 127.0133 | 113.5268 | 102.5082 | 93.8272 | 68.4786 | 62.6113 | 57.4875 | 52.9673 | 48.945 | 45.3402 | 42.0905 | 39.1464 | 36.4686 | 34.0246 | 31.7878 | 29.7356 | 27.8489 | 26.1113 | 24.5082 | 23.0272 | 21.6571 | 20.3881 | 19.2113
|  |  |  | 5.7 | 2.2 | 102.1471 | 113.1236 | 126.5599 | 142.4383 | 160.5535 | 180.4873 | 201.6103 | 223.1226 | 244.1402 | 263.8228 | 281.5219 | 296.9126 | 310.0614 | 321.386 | 331.4938 | 340.9303 | 349.922 | 358.2219 | 365.1446 | 369.8017 | 371.4502 | 369.8017 | 365.1446 | 358.2219 | 349.922 | 340.9303 | 331.4938 | 321.386 | 310.0614 | 296.9126 | 281.5219 | 263.8228 | 244.1402 | 223.1226 | 201.6103 | 180.4873 | 160.5535 | 142.4383 | 126.5599 | 113.1236 | 102.1471 | 93.5014 | 68.2122 | 62.3696 | 57.2676 | 52.7666 | 48.7615 | 45.1722 | 41.9362 | 39.0046 | 36.338 | 33.9041 | 31.6765 | 29.6326 | 27.7535 | 26.0227 | 24.4259 | 22.9506 | 21.5858 | 20.3215 | 19.1491
|  |  |  | 5.6 | 2.1 | 101.1108 | 111.9646 | 125.2549 | 140.9617 | 158.8788 | 178.5885 | 199.4644 | 220.7115 | 241.453 | 260.8565 | 278.2818 | 293.4106 | 306.3134 | 317.4089 | 327.3034 | 336.5417 | 345.3517 | 353.4925 | 360.2887 | 364.8635 | 366.4835 | 364.8635 | 360.2887 | 353.4925 | 345.3517 | 336.5417 | 327.3034 | 317.4089 | 306.3134 | 293.4106 | 278.2818 | 260.8565 | 241.453 | 220.7115 | 199.4644 | 178.5885 | 158.8788 | 140.9617 | 125.2549 | 111.9646 | 101.1108 | 92.5669 | 67.4522 | 61.6807 | 56.6413 | 52.1958 | 48.2401 | 44.6949 | 41.4984 | 38.6024 | 35.9677 | 33.5628 | 31.3613 | 29.3411 | 27.4835 | 25.7723 | 24.1933 | 22.7343 | 21.3843 | 20.1336 | 18.9736
|  |  |  | 5.5 | 2 | 99.5202 | 110.1817 | 123.242 | 138.6776 | 156.2806 | 175.6349 | 196.1184 | 216.9447 | 237.2481 | 256.2098 | 273.2024 | 287.9184 | 300.4343 | 311.1702 | 320.7304 | 329.6577 | 338.1824 | 346.0727 | 352.6693 | 357.1141 | 358.6888 | 357.1141 | 352.6693 | 346.0727 | 338.1824 | 329.6577 | 320.7304 | 311.1702 | 300.4343 | 287.9184 | 273.2024 | 256.2098 | 237.2481 | 216.9447 | 196.1184 | 175.6349 | 156.2806 | 138.6776 | 123.242 | 110.1817 | 99.5202 | 91.1355 | 66.3002 | 60.6385 | 55.6955 | 51.3352 | 47.4552 | 43.9773 | 40.8413 | 37.9994 | 35.4134 | 33.0524 | 30.8906 | 28.9063 | 27.0812 | 25.3996 | 23.8475 | 22.4129 | 21.0853 | 19.855 | 18.7137
|  |  |  | 5.4 | 1.9 | 97.5223 | 107.9351 | 120.6964 | 135.7778 | 152.9698 | 171.858 | 191.8267 | 212.1009 | 231.8306 | 250.2147 | 266.6435 | 280.8233 | 292.8386 | 303.1105 | 312.24 | 320.7665 | 328.9226 | 336.4884 | 342.8258 | 347.1014 | 348.6171 | 347.1014 | 342.8258 | 336.4884 | 328.9226 | 320.7665 | 312.24 | 303.1105 | 292.8386 | 280.8233 | 266.6435 | 250.2147 | 231.8306 | 212.1009 | 191.8267 | 171.858 | 152.9698 | 135.7778 | 120.6964 | 107.9351 | 97.5223 | 89.3421 | 64.8783 | 59.3556 | 54.5343 | 50.2811 | 46.4958 | 43.1023 | 40.0415 | 37.2669 | 34.7414 | 32.4347 | 30.3219 | 28.3819 | 26.5969 | 24.9515 | 23.4324 | 22.0278 | 20.7275 | 19.5222 | 18.4036
|  |  |  | 5.3 | 1.8 | 95.2338 | 105.3532 | 117.7596 | 132.4195 | 149.1208 | 167.4518 | 186.8051 | 206.4199 | 225.4655 | 243.163 | 258.924 | 272.4714 | 283.8988 | 293.6279 | 302.2543 | 310.3125 | 318.0371 | 325.2219 | 331.254 | 335.3299 | 336.7758 | 335.3299 | 331.254 | 325.2219 | 318.0371 | 310.3125 | 302.2543 | 293.6279 | 283.8988 | 272.4714 | 258.924 | 243.163 | 225.4655 | 206.4199 | 186.8051 | 167.4518 | 149.1208 | 132.4195 | 117.7596 | 105.3532 | 95.2338 | 87.2933 | 63.281 | 57.9188 | 53.2374 | 49.1069 | 45.4299 | 42.1324 | 39.1569 | 36.4586 | 34.0014 | 31.756 | 29.6983 | 27.808 | 26.0679 | 24.4632 | 22.9808 | 21.6097 | 20.3397 | 19.162 | 18.0687
|  |  |  | 5.2 | 1.7 | 92.7017 | 102.4899 | 114.4945 | 128.6755 | 144.819 | 162.5163 | 181.1702 | 200.0368 | 218.3082 | 235.2312 | 250.2418 | 263.0822 | 273.8552 | 282.9824 | 291.0525 | 298.5928 | 305.8394 | 312.6012 | 318.2933 | 322.1464 | 323.5146 | 322.1464 | 318.2933 | 312.6012 | 305.8394 | 298.5928 | 291.0525 | 282.9824 | 273.8552 | 263.0822 | 250.2418 | 235.2312 | 218.3082 | 200.0368 | 181.1702 | 162.5163 | 144.819 | 128.6755 | 114.4945 | 102.4899 | 92.7017 | 85.0304 | 61.541 | 56.3572 | 51.8307 | 47.8358 | 44.2782 | 41.0863 | 38.2047 | 35.59 | 33.2075 | 31.0291 | 29.0315 | 27.1954 | 25.5041 | 23.9434 | 22.501 | 21.166 | 19.9288 | 18.781 | 17.7148
|  |  |  | 5.1 | 1.6 | 89.8953 | 99.3165 | 110.8752 | 124.5252 | 140.0502 | 157.0459 | 174.9271 | 192.9691 | 210.3897 | 226.4647 | 240.6575 | 252.7306 | 262.7971 | 271.2771 | 278.7504 | 285.7358 | 292.4698 | 298.7771 | 304.1035 | 307.7166 | 309.0009 | 307.7166 | 304.1035 | 298.7771 | 292.4698 | 285.7358 | 278.7504 | 271.2771 | 262.7971 | 252.7306 | 240.6575 | 226.4647 | 210.3897 | 192.9691 | 174.9271 | 157.0459 | 140.0502 | 124.5252 | 110.8752 | 99.3165 | 89.8953 | 82.5218 | 59.6225 | 54.6354 | 50.2798 | 46.4345 | 43.0086 | 39.9332 | 37.1551 | 34.6327 | 32.3327 | 30.2282 | 28.297 | 26.5207 | 24.8832 | 23.3712 | 21.9729 | 20.6778 | 19.4769 | 18.362 | 17.3259
|  |  |  | 5 | 1.5 | 86.7295 | 95.7464 | 106.8154 | 119.8833 | 134.7324 | 150.9637 | 168.0053 | 185.1545 | 201.6575 | 216.8215 | 230.1394 | 241.3955 | 250.7129 | 258.5095 | 265.3546 | 271.7568 | 277.9521 | 283.7817 | 288.7234 | 292.084 | 293.2799 | 292.084 | 288.7234 | 283.7817 | 277.9521 | 271.7568 | 265.3546 | 258.5095 | 250.7129 | 241.3955 | 230.1394 | 216.8215 | 201.6575 | 185.1545 | 168.0053 | 150.9637 | 134.7324 | 119.8833 | 106.8154 | 95.7464 | 86.7295 | 79.6847 | 57.4408 | 52.6725 | 48.5075 | 44.8295 | 41.5512 | 38.6067 | 35.9452 | 33.527 | 31.3203 | 29.2997 | 27.444 | 25.7357 | 24.1599 | 22.7036 | 21.3557 | 20.1065 | 18.9473 | 17.8703 | 16.8688
|  |  |  | 4.9 | 1.4 | 83.1082 | 91.6822 | 102.2171 | 114.6534 | 128.7721 | 144.1809 | 160.323 | 176.5195 | 192.0473 | 206.2472 | 218.6432 | 229.0421 | 237.5771 | 244.6627 | 250.8563 | 256.655 | 262.2937 | 267.6298 | 272.1741 | 275.2737 | 276.3784 | 275.2737 | 272.1741 | 267.6298 | 262.2937 | 256.655 | 250.8563 | 244.6627 | 237.5771 | 229.0421 | 218.6432 | 206.2472 | 192.0473 | 176.5195 | 160.323 | 144.1809 | 128.7721 | 114.6534 | 102.2171 | 91.6822 | 83.1082 | 76.4256 | 54.9004 | 50.3767 | 46.4259 | 42.9367 | 39.8259 | 37.0306 | 34.5026 | 32.2041 | 30.1051 | 28.1817 | 26.4138 | 24.7849 | 23.2811 | 21.8902 | 20.6018 | 19.4068 | 18.297 | 17.2652 | 16.305
|  |  |  | 4.8 | 1.3 | 78.969 | 87.0626 | 97.0221 | 108.7816 | 122.1219 | 136.6583 | 151.8509 | 167.0463 | 181.5539 | 194.7498 | 206.1898 | 215.704 | 223.4348 | 229.7926 | 235.3218 | 240.5064 | 245.5797 | 250.4149 | 254.556 | 257.391 | 258.4031 | 257.391 | 254.556 | 250.4149 | 245.5797 | 240.5064 | 235.3218 | 229.7926 | 223.4348 | 215.704 | 206.1898 | 194.7498 | 181.5539 | 167.0463 | 151.8509 | 136.6583 | 122.1219 | 108.7816 | 97.0221 | 87.0626 | 78.969 | 72.6818 | 51.9342 | 47.6825 | 43.9713 | 40.6946 | 37.7732 | 35.1477 | 32.7722 | 30.6113 | 28.6367 | 26.8258 | 25.1601 | 23.6241 | 22.2048 | 20.891 | 19.673 | 18.5423 | 17.4914 | 16.5136 | 15.6029
|  |  |  | 4.7 | 1.2 | 74.3157 | 81.8975 | 91.2476 | 102.2945 | 114.8197 | 128.4472 | 142.6553 | 156.8176 | 170.2775 | 182.4469 | 192.9145 | 201.5328 | 208.4533 | 214.0811 | 218.946 | 223.5184 | 228.0287 | 232.3655 | 236.1057 | 238.6775 | 239.5976 | 238.6775 | 236.1057 | 232.3655 | 228.0287 | 223.5184 | 218.946 | 214.0811 | 208.4533 | 201.5328 | 192.9145 | 182.4469 | 170.2775 | 156.8176 | 142.6553 | 128.4472 | 114.8197 | 102.2945 | 91.2476 | 81.8975 | 74.3157 | 68.4527 | 48.5328 | 44.5782 | 41.1301 | 38.0881 | 35.3773 | 32.9413 | 30.737 | 28.7312 | 26.8974 | 25.2146 | 23.6656 | 22.2362 | 20.9142 | 19.6895 | 18.5531 | 17.4973 | 16.5151 | 15.6005 | 14.7479
|  |  |  | 4.6 | 1.1 | 69.2293 | 76.2784 | 84.9978 | 95.3106 | 107.0001 | 119.7002 | 132.9084 | 146.0266 | 158.4327 | 169.575 | 179.0745 | 186.8061 | 192.9288 | 197.8413 | 202.058 | 206.0343 | 209.9969 | 213.849 | 217.1989 | 219.5145 | 220.3449 | 219.5145 | 217.1989 | 213.849 | 209.9969 | 206.0343 | 202.058 | 197.8413 | 192.9288 | 186.8061 | 179.0745 | 169.575 | 158.4327 | 146.0266 | 132.9084 | 119.7002 | 107.0001 | 95.3106 | 84.9978 | 76.2784 | 69.2293 | 63.8103 | 44.7555 | 41.1163 | 37.9492 | 35.1591 | 32.6752 | 30.4445 | 28.4266 | 26.5902 | 24.9109 | 23.3693 | 21.9494 | 20.6381 | 19.4246 | 18.2993 | 17.2544 | 16.2827 | 15.3781 | 14.5349 | 13.7483
|  |  |  | 4.5 | 1 | 63.8595 | 70.3691 | 78.4518 | 88.0266 | 98.8792 | 110.6544 | 122.8697 | 134.9559 | 146.3256 | 156.4634 | 165.022 | 171.8969 | 177.254 | 181.484 | 185.0847 | 188.4956 | 191.9388 | 195.3304 | 198.3091 | 200.3807 | 201.1257 | 200.3807 | 198.3091 | 195.3304 | 191.9388 | 188.4956 | 185.0847 | 181.484 | 177.254 | 171.8969 | 165.022 | 156.4634 | 146.3256 | 134.9559 | 122.8697 | 110.6544 | 98.8792 | 88.0266 | 78.4518 | 70.3691 | 63.8595 | 58.8916 | 40.7233 | 37.408 | 34.5308 | 32.0016 | 29.7537 | 27.7373 | 25.9146 | 24.2564 | 22.7402 | 21.348 | 20.0651 | 18.8799 | 17.7821 | 16.7636 | 15.817 | 14.936 | 14.115 | 13.3493 | 12.6343
|  |  |  | 4.4 | 0.9 | 58.4007 | 64.3795 | 71.8367 | 80.6879 | 90.7222 | 101.596 | 112.8475 | 123.9365 | 134.3101 | 143.4883 | 151.1539 | 157.2222 | 161.8638 | 165.4603 | 168.4918 | 171.381 | 174.3441 | 177.309 | 179.9427 | 181.7869 | 182.4523 | 181.7869 | 179.9427 | 177.309 | 174.3441 | 171.381 | 168.4918 | 165.4603 | 161.8638 | 157.2222 | 151.1539 | 143.4883 | 134.3101 | 123.9365 | 112.8475 | 101.596 | 90.7222 | 80.6879 | 71.8367 | 64.3795 | 58.4007 | 53.8773 | 36.5993 | 33.6052 | 31.0159 | 28.7467 | 26.7348 | 24.9333 | 23.3069 | 21.8285 | 20.4772 | 19.2366 | 18.0932 | 17.0364 | 16.0572 | 15.148 | 14.3024 | 13.5148 | 12.7803 | 12.0945 | 11.4537
|  |  |  | 4.3 | 0.8 | 53.063 | 58.534 | 65.3926 | 73.5518 | 82.8044 | 92.8193 | 103.1556 | 113.3018 | 122.7386 | 131.0204 | 137.8585 | 143.1859 | 147.1763 | 150.201 | 152.7213 | 155.1421 | 157.6728 | 160.2516 | 162.5716 | 164.2084 | 164.801 | 164.2084 | 162.5716 | 160.2516 | 157.6728 | 155.1421 | 152.7213 | 150.201 | 147.1763 | 143.1859 | 137.8585 | 131.0204 | 122.7386 | 113.3018 | 103.1556 | 92.8193 | 82.8044 | 73.5518 | 65.3926 | 58.534 | 53.063 | 48.9638 | 32.5635 | 29.876 | 27.5622 | 25.5422 | 23.7568 | 22.162 | 20.7249 | 19.4203 | 18.2289 | 17.1353 | 16.1277 | 15.1962 | 14.3327 | 13.5306 | 12.7841 | 12.0883 | 11.439 | 10.8322 | 10.2648
|  |  |  | 4.2 | 0.7 | 48.0435 | 53.0421 | 59.342 | 66.8541 | 75.3761 | 84.5893 | 94.0738 | 103.3462 | 111.9199 | 119.3817 | 125.4696 | 130.1323 | 133.545 | 136.0673 | 138.141 | 140.1525 | 142.3033 | 144.5403 | 146.5809 | 148.0322 | 148.5596 | 148.0322 | 146.5809 | 144.5403 | 142.3033 | 140.1525 | 138.141 | 136.0673 | 133.545 | 130.1323 | 125.4696 | 119.3817 | 111.9199 | 103.3462 | 94.0738 | 84.5893 | 75.3761 | 66.8541 | 59.342 | 53.0421 | 48.0435 | 44.3372 | 28.7873 | 26.3823 | 24.3222 | 22.5317 | 20.9551 | 19.5511 | 18.289 | 17.1452 | 16.1018 | 15.145 | 14.2635 | 13.4487 | 12.6933 | 11.9913 | 11.3376 | 10.728 | 10.1585 | 9.6261 | 9.1277
|  |  |  | 4.1 | 0.6 | 43.5053 | 48.0753 | 53.8652 | 60.7848 | 68.6368 | 77.1152 | 85.8207 | 94.2973 | 102.0897 | 108.8151 | 114.2363 | 118.3155 | 121.2279 | 123.3201 | 125.0138 | 126.6766 | 128.5013 | 130.4419 | 132.2381 | 133.5261 | 133.9958 | 133.5261 | 132.2381 | 130.4419 | 128.5013 | 126.6766 | 125.0138 | 123.3201 | 121.2279 | 118.3155 | 114.2363 | 108.8151 | 102.0897 | 94.2973 | 85.8207 | 77.1152 | 68.6368 | 60.7848 | 53.8652 | 48.0753 | 43.5053 | 40.1525 | 25.4147 | 23.2607 | 21.4256 | 19.8383 | 18.4465 | 17.2113 | 16.104 | 15.1026 | 14.1905 | 13.3548 | 12.5854 | 11.8743 | 11.2151 | 10.6022 | 10.0313 | 9.4985 | 9.0005 | 8.5346 | 8.0981
|  |  |  | 4 | 0.5 | 39.5645 | 43.7542 | 49.0878 | 55.4742 | 62.7215 | 70.5364 | 78.5399 | 86.3023 | 93.3977 | 99.4722 | 104.3108 | 107.8875 | 110.3757 | 112.1086 | 113.4872 | 114.8598 | 116.4103 | 118.0986 | 119.6841 | 120.8303 | 121.2498 | 120.8303 | 119.6841 | 118.0986 | 116.4103 | 114.8598 | 113.4872 | 112.1086 | 110.3757 | 107.8875 | 104.3108 | 99.4722 | 93.3977 | 86.3023 | 78.5399 | 70.5364 | 62.7215 | 55.4742 | 49.0878 | 43.7542 | 39.5645 | 36.5212 | 22.5499 | 20.6114 | 18.9685 | 17.5541 | 16.319 | 15.2268 | 14.2503 | 13.3692 | 12.568 | 11.8346 | 11.1599 | 10.5365 | 9.9585 | 9.421 | 8.9201 | 8.4524 | 8.0149 | 7.6053 | 7.2212
|  |  |  | 3.9 | 0.4 | 36.286 | 40.1449 | 45.0766 | 50.9897 | 57.6981 | 64.9211 | 72.299 | 79.4274 | 85.9083 | 91.4143 | 95.7509 | 98.9016 | 101.0373 | 102.4765 | 103.5998 | 104.7364 | 106.0605 | 107.5367 | 108.943 | 109.9674 | 110.3435 | 109.9674 | 108.943 | 107.5367 | 106.0605 | 104.7364 | 103.5998 | 102.4765 | 101.0373 | 98.9016 | 95.7509 | 91.4143 | 85.9083 | 79.4274 | 72.299 | 64.9211 | 57.6981 | 50.9897 | 45.0766 | 40.1449 | 36.286 | 33.5072 | 20.2532 | 18.4933 | 17.0083 | 15.735 | 14.6271 | 13.6504 | 12.7793 | 11.9948 | 11.2823 | 10.6308 | 10.0316 | 9.4781 | 8.9648 | 8.4873 | 8.0421 | 7.6261 | 7.2368 | 6.8719 | 6.5295
|  |  |  | 3.8 | 0.3 | 33.6865 | 37.2621 | 41.8441 | 47.3414 | 53.5737 | 60.2726 | 67.0973 | 73.6671 | 79.6105 | 84.6243 | 88.5325 | 91.3268 | 93.174 | 94.3781 | 95.2991 | 96.2473 | 97.3873 | 98.6876 | 99.9425 | 100.8629 | 101.2019 | 100.8629 | 99.9425 | 98.6876 | 97.3873 | 96.2473 | 95.2991 | 94.3781 | 93.174 | 91.3268 | 88.5325 | 84.6243 | 79.6105 | 73.6671 | 67.0973 | 60.2726 | 53.5737 | 47.3414 | 41.8441 | 37.2621 | 33.6865 | 31.1291 | 18.5423 | 16.9254 | 15.5651 | 14.4019 | 13.3924 | 12.504 | 11.713 | 11.0014 | 10.3555 | 9.7652 | 9.2222 | 8.7206 | 8.2551 | 7.8219 | 7.4177 | 7.0397 | 6.6855 | 6.3533 | 6.0412
|  |  |  | 3.7 | 0.2 | 31.7418 | 35.0772 | 39.3574 | 44.4914 | 50.3051 | 56.542 | 62.8794 | 68.9591 | 74.434 | 79.0238 | 82.5688 | 85.0674 | 86.6817 | 87.7007 | 88.4645 | 89.265 | 90.257 | 91.4121 | 92.5398 | 93.3718 | 93.679 | 93.3718 | 92.5398 | 91.4121 | 90.257 | 89.265 | 88.4645 | 87.7007 | 86.6817 | 85.0674 | 82.5688 | 79.0238 | 74.434 | 68.9591 | 62.8794 | 56.542 | 50.3051 | 44.4914 | 39.3574 | 35.0772 | 31.7418 | 29.3664 | 17.3985 | 15.8922 | 14.6262 | 13.5448 | 12.6067 | 11.7817 | 11.0472 | 10.3864 | 9.7864 | 9.2377 | 8.7327 | 8.2657 | 7.832 | 7.4279 | 7.0504 | 6.6969 | 6.3655 | 6.0541 | 5.7613
|  |  |  | 3.6 | 0.1 | 19.2065 | 21.8302 | 25.3302 | 29.6189 | 34.5304 | 39.8235 | 45.196 | 50.3151 | 54.861 | 58.579 | 61.3291 | 63.1205 | 64.1152 | 64.5931 | 64.8797 | 65.2542 | 65.8663 | 66.6942 | 67.5642 | 68.2294 | 68.4786 | 68.2294 | 67.5642 | 66.6942 | 65.8663 | 65.2542 | 64.8797 | 64.5931 | 64.1152 | 63.1205 | 61.3291 | 58.579 | 54.861 | 50.3151 | 45.196 | 39.8235 | 34.5304 | 29.6189 | 25.3302 | 21.8302 | 19.2065 | 17.4758 | 6.5647 | 5.6085 | 4.8621 | 4.2723 | 3.8001 | 3.4168 | 3.1011 | 2.8373 | 2.6139 | 2.4219 | 2.2549 | 2.1079 | 1.9771 | 1.8598 | 1.7535 | 1.6567 | 1.5679 | 1.486 | 1.4102
|  |  |  | 3.5 | -1.9706e-15 | 17.5573 | 19.9915 | 23.2489 | 27.243 | 31.8143 | 36.7327 | 41.7125 | 46.4412 | 50.6202 | 54.0139 | 56.4956 | 58.0787 | 58.9195 | 59.2831 | 59.4762 | 59.7608 | 60.2773 | 61.0059 | 61.7851 | 62.3856 | 62.6113 | 62.3856 | 61.7851 | 61.0059 | 60.2773 | 59.7608 | 59.4762 | 59.2831 | 58.9195 | 58.0787 | 56.4956 | 54.0139 | 50.6202 | 46.4412 | 41.7125 | 36.7327 | 31.8143 | 27.243 | 23.2489 | 19.9915 | 17.5573 | 15.9658 | 5.6085 | 4.7328 | 4.0543 | 3.5227 | 3.1013 | 2.7629 | 2.4876 | 2.2603 | 2.0702 | 1.9088 | 1.7701 | 1.6494 | 1.5432 | 1.4486 | 1.3637 | 1.2869 | 1.2169 | 1.1526 | 1.0934
|  |  | 7 | 3.4 | -0.1 | 16.166 | 18.4309 | 21.4694 | 25.1963 | 29.4581 | 34.036 | 38.6599 | 43.036 | 46.886 | 49.9916 | 52.2381 | 53.6424 | 54.3546 | 54.6259 | 54.7448 | 54.9571 | 55.3943 | 56.0382 | 56.7386 | 57.2825 | 57.4875 | 57.2825 | 56.7386 | 56.0382 | 55.3943 | 54.9571 | 54.7448 | 54.6259 | 54.3546 | 53.6424 | 52.2381 | 49.9916 | 46.886 | 43.036 | 38.6599 | 34.036 | 29.4581 | 25.1963 | 21.4694 | 18.4309 | 16.166 | 14.6963 | 4.8621 | 4.0543 | 3.4319 | 2.9478 | 2.5672 | 2.2644 | 2.0206 | 1.8216 | 1.6571 | 1.5192 | 1.4021 | 1.3013 | 1.2135 | 1.1362 | 1.0674 | 1.0057 | 0.9498 | 0.89884 | 0.8521
|  |  |  | 3.3 | -0.2 | 14.9732 | 17.0854 | 19.9247 | 23.4075 | 27.3865 | 31.6532 | 35.9527 | 40.0091 | 43.5622 | 46.4104 | 48.4494 | 49.699 | 50.3031 | 50.4994 | 50.5592 | 50.7129 | 51.0838 | 51.6549 | 52.2866 | 52.7805 | 52.9673 | 52.7805 | 52.2866 | 51.6549 | 51.0838 | 50.7129 | 50.5592 | 50.4994 | 50.3031 | 49.699 | 48.4494 | 46.4104 | 43.5622 | 40.0091 | 35.9527 | 31.6532 | 27.3865 | 23.4075 | 19.9247 | 17.0854 | 14.9732 | 13.6115 | 4.2723 | 3.5227 | 2.9478 | 2.5031 | 2.1558 | 1.8817 | 1.663 | 1.4863 | 1.3418 | 1.222 | 1.1214 | 1.0358 | 0.96216 | 0.89795 | 0.84139 | 0.79105 | 0.74585 | 0.70494 | 0.66764
|  |  |  | 3.2 | -0.3 | 13.9352 | 15.9087 | 18.5656 | 21.8244 | 25.5435 | 29.5249 | 33.5276 | 37.2926 | 40.5771 | 43.194 | 45.0491 | 46.164 | 46.6766 | 46.8116 | 46.8242 | 46.9304 | 47.2453 | 47.7535 | 48.3248 | 48.7745 | 48.945 | 48.7745 | 48.3248 | 47.7535 | 47.2453 | 46.9304 | 46.8242 | 46.8116 | 46.6766 | 46.164 | 45.0491 | 43.194 | 40.5771 | 37.2926 | 33.5276 | 29.5249 | 25.5435 | 21.8244 | 18.5656 | 15.9087 | 13.9352 | 12.6703 | 3.8001 | 3.1013 | 2.5672 | 2.1558 | 1.8362 | 1.5857 | 1.3873 | 1.2284 | 1.0996 | 0.99401 | 0.90629 | 0.8325 | 0.76965 | 0.71548 | 0.66824 | 0.6266 | 0.58954 | 0.55625 | 0.52612
|  |  |  | 3.1 | -0.4 | 13.0197 | 14.8664 | 17.3556 | 20.4079 | 23.8877 | 27.6065 | 31.337 | 34.8358 | 37.8762 | 40.2847 | 41.9758 | 42.9729 | 43.4077 | 43.4926 | 43.4674 | 43.5348 | 43.8025 | 44.2559 | 44.7739 | 45.1843 | 45.3402 | 45.1843 | 44.7739 | 44.2559 | 43.8025 | 43.5348 | 43.4674 | 43.4926 | 43.4077 | 42.9729 | 41.9758 | 40.2847 | 37.8762 | 34.8358 | 31.337 | 27.6065 | 23.8877 | 20.4079 | 17.3556 | 14.8664 | 13.0197 | 11.8422 | 3.4168 | 2.7629 | 2.2644 | 1.8817 | 1.5857 | 1.3549 | 1.1731 | 1.0287 | 0.91258 | 0.81821 | 0.74061 | 0.676 | 0.62156 | 0.57513 | 0.53506 | 0.50009 | 0.46926 | 0.44181 | 0.41716
|  |  |  | 3 | -0.5 | 12.2029 | 13.9329 | 16.2674 | 19.1289 | 22.3875 | 25.8644 | 29.3446 | 32.5996 | 35.4176 | 37.6377 | 39.1823 | 40.0758 | 40.4442 | 40.488 | 40.4328 | 40.4685 | 40.6959 | 41.1016 | 41.5723 | 41.9476 | 42.0905 | 41.9476 | 41.5723 | 41.1016 | 40.6959 | 40.4685 | 40.4328 | 40.488 | 40.4442 | 40.0758 | 39.1823 | 37.6377 | 35.4176 | 32.5996 | 29.3446 | 25.8644 | 22.3875 | 19.1289 | 16.2674 | 13.9329 | 12.2029 | 11.1047 | 3.1011 | 2.4876 | 2.0206 | 1.663 | 1.3873 | 1.1731 | 1.0054 | 0.87288 | 0.7671 | 0.6818 | 0.61226 | 0.55491 | 0.50707 | 0.46667 | 0.43217 | 0.40237 | 0.37634 | 0.35338 | 0.33293
|  |  |  | 2.9 | -0.6 | 11.4667 | 13.0892 | 15.2804 | 17.9652 | 21.0192 | 24.2726 | 27.5223 | 30.5537 | 33.1687 | 35.2181 | 36.6312 | 37.4335 | 37.7449 | 37.755 | 37.676 | 37.6858 | 37.879 | 38.2427 | 38.6714 | 39.0152 | 39.1464 | 39.0152 | 38.6714 | 38.2427 | 37.879 | 37.6858 | 37.676 | 37.755 | 37.7449 | 37.4335 | 36.6312 | 35.2181 | 33.1687 | 30.5537 | 27.5223 | 24.2726 | 21.0192 | 17.9652 | 15.2804 | 13.0892 | 11.4667 | 10.441 | 2.8373 | 2.2603 | 1.8216 | 1.4863 | 1.2284 | 1.0287 | 0.87288 | 0.75034 | 0.65312 | 0.57524 | 0.51223 | 0.46069 | 0.41808 | 0.38245 | 0.35232 | 0.32654 | 0.30424 | 0.28476 | 0.26756
|  |  |  | 2.8 | -0.7 | 10.7975 | 12.3205 | 14.3789 | 16.8999 | 19.7643 | 22.8109 | 25.8481 | 28.6741 | 31.1034 | 32.9978 | 34.2928 | 35.0144 | 35.277 | 35.2595 | 35.1617 | 35.1504 | 35.3142 | 35.6411 | 36.0323 | 36.3479 | 36.4686 | 36.3479 | 36.0323 | 35.6411 | 35.3142 | 35.1504 | 35.1617 | 35.2595 | 35.277 | 35.0144 | 34.2928 | 32.9978 | 31.1034 | 28.6741 | 25.8481 | 22.8109 | 19.7643 | 16.8999 | 14.3789 | 12.3205 | 10.7975 | 9.8384 | 2.6139 | 2.0702 | 1.6571 | 1.3418 | 1.0996 | 0.91258 | 0.7671 | 0.65312 | 0.5631 | 0.4914 | 0.43374 | 0.38694 | 0.34854 | 0.31671 | 0.29003 | 0.26742 | 0.24805 | 0.23129 | 0.21662
|  |  |  | 2.7 | -0.8 | 10.185 | 11.6158 | 13.5509 | 15.9196 | 18.6082 | 21.4634 | 24.3045 | 26.9414 | 29.2009 | 30.9542 | 32.1428 | 32.7928 | 33.0134 | 32.9735 | 32.861 | 32.8326 | 32.9712 | 33.2656 | 33.6232 | 33.9134 | 34.0246 | 33.9134 | 33.6232 | 33.2656 | 32.9712 | 32.8326 | 32.861 | 32.9735 | 33.0134 | 32.7928 | 32.1428 | 30.9542 | 29.2009 | 26.9414 | 24.3045 | 21.4634 | 18.6082 | 15.9196 | 13.5509 | 11.6158 | 10.185 | 9.2871 | 2.4219 | 1.9088 | 1.5192 | 1.222 | 0.99401 | 0.81821 | 0.6818 | 0.57524 | 0.4914 | 0.4249 | 0.37173 | 0.32882 | 0.29386 | 0.2651 | 0.24119 | 0.22111 | 0.20406 | 0.18943 | 0.17675
|  |  |  | 2.6 | -0.9 | 9.6211 | 10.9664 | 12.7868 | 15.014 | 17.5393 | 20.2172 | 22.877 | 25.3399 | 27.4436 | 29.0685 | 30.161 | 30.7475 | 30.9318 | 30.8737 | 30.7499 | 30.7077 | 30.8247 | 31.0903 | 31.4179 | 31.6852 | 31.7878 | 31.6852 | 31.4179 | 31.0903 | 30.8247 | 30.7077 | 30.7499 | 30.8737 | 30.9318 | 30.7475 | 30.161 | 29.0685 | 27.4436 | 25.3399 | 22.877 | 20.2172 | 17.5393 | 15.014 | 12.7868 | 10.9664 | 9.6211 | 8.7797 | 2.2549 | 1.7701 | 1.4021 | 1.1214 | 0.90629 | 0.74061 | 0.61226 | 0.51223 | 0.43374 | 0.37173 | 0.32234 | 0.2827 | 0.25059 | 0.22435 | 0.20269 | 0.18464 | 0.16944 | 0.15652 | 0.14541
|  |  |  | 2.5 | -1 | 9.0995 | 10.3653 | 12.0789 | 14.1745 | 16.5481 | 19.0617 | 21.5538 | 23.8562 | 25.817 | 27.3247 | 28.3304 | 28.8603 | 29.0135 | 28.9407 | 28.8085 | 28.7552 | 28.8535 | 29.0936 | 29.3942 | 29.6407 | 29.7356 | 29.6407 | 29.3942 | 29.0936 | 28.8535 | 28.7552 | 28.8085 | 28.9407 | 29.0135 | 28.8603 | 28.3304 | 27.3247 | 25.817 | 23.8562 | 21.5538 | 19.0617 | 16.5481 | 14.1745 | 12.0789 | 10.3653 | 9.0995 | 8.3104 | 2.1079 | 1.6494 | 1.3013 | 1.0358 | 0.8325 | 0.676 | 0.55491 | 0.46069 | 0.38694 | 0.32882 | 0.2827 | 0.24582 | 0.21611 | 0.19196 | 0.17215 | 0.15576 | 0.14206 | 0.13051 | 0.12066
|  |  |  | 2.4 | -1.1 | 8.6152 | 9.807 | 11.4212 | 13.3943 | 15.6269 | 17.988 | 20.3249 | 22.4794 | 24.3088 | 25.7094 | 26.6365 | 27.116 | 27.2423 | 27.1578 | 27.0194 | 26.9573 | 27.0396 | 27.257 | 27.5333 | 27.7611 | 27.8489 | 27.7611 | 27.5333 | 27.257 | 27.0396 | 26.9573 | 27.0194 | 27.1578 | 27.2423 | 27.116 | 26.6365 | 25.7094 | 24.3088 | 22.4794 | 20.3249 | 17.988 | 15.6269 | 13.3943 | 11.4212 | 9.807 | 8.6152 | 7.8745 | 1.9771 | 1.5432 | 1.2135 | 0.96216 | 0.76965 | 0.62156 | 0.50707 | 0.41808 | 0.34854 | 0.29386 | 0.25059 | 0.21611 | 0.18843 | 0.16605 | 0.14779 | 0.13276 | 0.1203 | 0.10985 | 0.10101
|  |  |  | 2.3 | -1.2 | 8.1642 | 9.2871 | 10.8087 | 12.6676 | 14.769 | 16.9885 | 19.1817 | 21.1996 | 22.9083 | 24.211 | 25.0667 | 25.5013 | 25.6043 | 25.5106 | 25.368 | 25.2989 | 25.3674 | 25.5646 | 25.819 | 26.0298 | 26.1113 | 26.0298 | 25.819 | 25.5646 | 25.3674 | 25.2989 | 25.368 | 25.5106 | 25.6043 | 25.5013 | 25.0667 | 24.211 | 22.9083 | 21.1996 | 19.1817 | 16.9885 | 14.769 | 12.6676 | 10.8087 | 9.2871 | 8.1642 | 7.4684 | 1.8598 | 1.4486 | 1.1362 | 0.89795 | 0.71548 | 0.57513 | 0.46667 | 0.38245 | 0.31671 | 0.2651 | 0.22435 | 0.19196 | 0.16605 | 0.14517 | 0.12821 | 0.11434 | 0.10289 | 0.093356 | 0.08535
|  |  |  | 2.2 | -1.3 | 7.7431 | 8.8018 | 10.237 | 11.9895 | 13.9688 | 16.0568 | 18.1169 | 20.0085 | 21.606 | 22.819 | 23.6101 | 24.0044 | 24.0874 | 23.9865 | 23.8413 | 23.7668 | 23.8234 | 24.0026 | 24.2372 | 24.4326 | 24.5082 | 24.4326 | 24.2372 | 24.0026 | 23.8234 | 23.7668 | 23.8413 | 23.9865 | 24.0874 | 24.0044 | 23.6101 | 22.819 | 21.606 | 20.0085 | 18.1169 | 16.0568 | 13.9688 | 11.9895 | 10.237 | 8.8018 | 7.7431 | 7.0889 | 1.7535 | 1.3637 | 1.0674 | 0.84139 | 0.66824 | 0.53506 | 0.43217 | 0.35232 | 0.29003 | 0.24119 | 0.20269 | 0.17215 | 0.14779 | 0.12821 | 0.11238 | 0.099478 | 0.088884 | 0.080113 | 0.072792
|  |  |  | 2.1 | -1.4 | 7.3492 | 8.348 | 9.7025 | 11.3558 | 13.2215 | 15.1872 | 17.1238 | 18.8987 | 20.3938 | 21.5246 | 22.2568 | 22.6151 | 22.6808 | 22.5745 | 22.4279 | 22.3494 | 22.3957 | 22.5589 | 22.7756 | 22.9569 | 23.0272 | 22.9569 | 22.7756 | 22.5589 | 22.3957 | 22.3494 | 22.4279 | 22.5745 | 22.6808 | 22.6151 | 22.2568 | 21.5246 | 20.3938 | 18.8987 | 17.1238 | 15.1872 | 13.2215 | 11.3558 | 9.7025 | 8.348 | 7.3492 | 6.7336 | 1.6567 | 1.2869 | 1.0057 | 0.79105 | 0.6266 | 0.50009 | 0.40237 | 0.32654 | 0.26742 | 0.22111 | 0.18464 | 0.15576 | 0.13276 | 0.11434 | 0.099478 | 0.087413 | 0.077547 | 0.069419 | 0.062669
|  |  |  | 2 | -1.5 | 6.98 | 7.9229 | 9.2022 | 10.763 | 12.5227 | 14.3748 | 16.1967 | 17.8636 | 19.2642 | 20.3196 | 20.9982 | 21.3243 | 21.375 | 21.2648 | 21.1179 | 21.0365 | 21.0739 | 21.2227 | 21.4232 | 21.5917 | 21.6571 | 21.5917 | 21.4232 | 21.2227 | 21.0739 | 21.0365 | 21.1179 | 21.2648 | 21.375 | 21.3243 | 20.9982 | 20.3196 | 19.2642 | 17.8636 | 16.1967 | 14.3748 | 12.5227 | 10.763 | 9.2022 | 7.9229 | 6.98 | 6.4004 | 1.5679 | 1.2169 | 0.9498 | 0.74585 | 0.58954 | 0.46926 | 0.37634 | 0.30424 | 0.24805 | 0.20406 | 0.16944 | 0.14206 | 0.1203 | 0.10289 | 0.088884 | 0.077547 | 0.068309 | 0.060728 | 0.054462
|  |  |  | 1.9 | -1.6 | 6.6335 | 7.5243 | 8.7333 | 10.2077 | 11.8687 | 13.6149 | 15.3305 | 16.8973 | 18.2107 | 19.1969 | 19.8266 | 20.1237 | 20.1616 | 20.0487 | 19.9023 | 19.8188 | 19.8486 | 19.9845 | 20.1702 | 20.3271 | 20.3881 | 20.3271 | 20.1702 | 19.9845 | 19.8486 | 19.8188 | 19.9023 | 20.0487 | 20.1616 | 20.1237 | 19.8266 | 19.1969 | 18.2107 | 16.8973 | 15.3305 | 13.6149 | 11.8687 | 10.2077 | 8.7333 | 7.5243 | 6.6335 | 6.0874 | 1.486 | 1.1526 | 0.89884 | 0.70494 | 0.55625 | 0.44181 | 0.35338 | 0.28476 | 0.23129 | 0.18943 | 0.15652 | 0.13051 | 0.10985 | 0.093356 | 0.080113 | 0.069419 | 0.060728 | 0.053621 | 0.047769
|  |  |  | 1.8 | -1.7 | 6.308 | 7.1501 | 8.2934 | 9.6871 | 11.256 | 12.9038 | 14.5204 | 15.9944 | 17.2273 | 18.1497 | 18.7349 | 19.0059 | 19.0328 | 18.9182 | 18.773 | 18.6883 | 18.7115 | 18.8358 | 19.0082 | 19.1544 | 19.2113 | 19.1544 | 19.0082 | 18.8358 | 18.7115 | 18.6883 | 18.773 | 18.9182 | 19.0328 | 19.0059 | 18.7349 | 18.1497 | 17.2273 | 15.9944 | 14.5204 | 12.9038 | 11.256 | 9.6871 | 8.2934 | 7.1501 | 6.308 | 5.793 | 1.4102 | 1.0934 | 0.8521 | 0.66764 | 0.52612 | 0.41716 | 0.33293 | 0.26756 | 0.21662 | 0.17675 | 0.14541 | 0.12066 | 0.10101 | 0.08535 | 0.072792 | 0.062669 | 0.054462 | 0.047769 | 0.042276
|  |  |  | 1.7 | -1.8
|  |  |  | 1.6 | -1.9
|  |  |  | 1.5 | -2
|  |  |  | 1.4 | -2.1
|  |  |  | 1.3 | -2.2
|  |  |  | 1.2 | -2.3
|  |  |  | 1.1 | -2.4
|  |  |  | 1 | -2.5
|  |  |  | 0.9 | -2.6
|  |  |  | 0.8 | -2.7
|  |  |  | 0.7 | -2.8
|  |  |  | 0.6 | -2.9
|  |  |  | 0.5 | -3
|  |  |  | 0.4 | -3.1
|  |  |  | 0.3 | -3.2
|  |  |  | 0.2 | -3.3
|  |  |  | 0.1 | -3.4
|  |  |  | 0 | -3.5

## lam 2
7
[6 empty] | 0 | 0.1 | 0.2 | 0.3 | 0.4 | 0.5 | 0.6 | 0.7 | 0.8 | 0.9 | 1 | 1.1 | 1.2 | 1.3 | 1.4 | 1.5 | 1.6 | 1.7 | 1.8 | 1.9 | 2 | 2.1 | 2.2 | 2.3 | 2.4 | 2.5 | 2.6 | 2.7 | 2.8 | 2.9 | 3 | 3.1 | 3.2 | 3.3 | 3.4 | 3.5 | 3.6 | 3.7 | 3.8 | 3.9 | 4 | 4.1 | 4.2 | 4.3 | 4.4 | 4.5 | 4.6 | 4.7 | 4.8 | 4.9 | 5 | 5.1 | 5.2 | 5.3 | 5.4 | 5.5 | 5.6 | 5.7 | 5.8 | 5.9 | 6 | 6.1 | 6.2 | 6.3 | 6.4 | 6.5 | 6.6 | 6.7 | 6.8 | 6.9 | 7
[5 empty] | (X,Y)[m] | -3.5 | -3.4 | -3.3 | -3.2 | -3.1 | -3 | -2.9 | -2.8 | -2.7 | -2.6 | -2.5 | -2.4 | -2.3 | -2.2 | -2.1 | -2 | -1.9 | -1.8 | -1.7 | -1.6 | -1.5 | -1.4 | -1.3 | -1.2 | -1.1 | -1 | -0.9 | -0.8 | -0.7 | -0.6 | -0.5 | -0.4 | -0.3 | -0.2 | -0.1 | 1.9706e-15 | 0.1 | 0.2 | 0.3 | 0.4 | 0.5 | 0.6 | 0.7 | 0.8 | 0.9 | 1 | 1.1 | 1.2 | 1.3 | 1.4 | 1.5 | 1.6 | 1.7 | 1.8 | 1.9 | 2 | 2.1 | 2.2 | 2.3 | 2.4 | 2.5 | 2.6 | 2.7 | 2.8 | 2.9 | 3 | 3.1 | 3.2 | 3.3 | 3.4 | 3.5
|  |  |  | 7 | 3.5 | [10 empty] | 13.7483 | 14.5349 | 15.3781 | 16.2827 | 17.2544 | 18.2993 | 19.4246 | 20.6381 | 21.9494 | 23.3693 | 24.9109 | 26.5902 | 28.4266 | 30.4445 | 32.6752 | 35.1591 | 37.9492 | 41.1163 | 44.7555 | 63.8103 | 69.2293 | 76.2784 | 84.9978 | 95.3106 | 107.0001 | 119.7002 | 132.9084 | 146.0266 | 158.4327 | 169.575 | 179.0745 | 186.8061 | 192.9288 | 197.8413 | 202.058 | 206.0343 | 209.9969 | 213.849 | 217.1989 | 219.5145 | 220.3449 | 219.5145 | 217.1989 | 213.849 | 209.9969 | 206.0343 | 202.058 | 197.8413 | 192.9288 | 186.8061 | 179.0745 | 169.575 | 158.4327 | 146.0266 | 132.9084 | 119.7002 | 107.0001 | 95.3106 | 84.9978 | 76.2784 | 69.2293
|  |  |  | 6.9 | 3.4 | [10 empty] | 14.7479 | 15.6005 | 16.5151 | 17.4973 | 18.5531 | 19.6895 | 20.9142 | 22.2362 | 23.6656 | 25.2146 | 26.8974 | 28.7312 | 30.737 | 32.9413 | 35.3773 | 38.0881 | 41.1301 | 44.5782 | 48.5328 | 68.4527 | 74.3157 | 81.8975 | 91.2476 | 102.2945 | 114.8197 | 128.4472 | 142.6553 | 156.8176 | 170.2775 | 182.4469 | 192.9145 | 201.5328 | 208.4533 | 214.0811 | 218.946 | 223.5184 | 228.0287 | 232.3655 | 236.1057 | 238.6775 | 239.5976 | 238.6775 | 236.1057 | 232.3655 | 228.0287 | 223.5184 | 218.946 | 214.0811 | 208.4533 | 201.5328 | 192.9145 | 182.4469 | 170.2775 | 156.8176 | 142.6553 | 128.4472 | 114.8197 | 102.2945 | 91.2476 | 81.8975 | 74.3157
| X [m] | Y [m] |  | 6.8 | 3.3 | [10 empty] | 15.6029 | 16.5136 | 17.4914 | 18.5423 | 19.673 | 20.891 | 22.2048 | 23.6241 | 25.1601 | 26.8258 | 28.6367 | 30.6113 | 32.7722 | 35.1477 | 37.7732 | 40.6946 | 43.9713 | 47.6825 | 51.9342 | 72.6818 | 78.969 | 87.0626 | 97.0221 | 108.7816 | 122.1219 | 136.6583 | 151.8509 | 167.0463 | 181.5539 | 194.7498 | 206.1898 | 215.704 | 223.4348 | 229.7926 | 235.3218 | 240.5064 | 245.5797 | 250.4149 | 254.556 | 257.391 | 258.4031 | 257.391 | 254.556 | 250.4149 | 245.5797 | 240.5064 | 235.3218 | 229.7926 | 223.4348 | 215.704 | 206.1898 | 194.7498 | 181.5539 | 167.0463 | 151.8509 | 136.6583 | 122.1219 | 108.7816 | 97.0221 | 87.0626 | 78.969
L1 | -1.5 | 2.3 |  | 6.7 | 3.2 | [10 empty] | 16.305 | 17.2652 | 18.297 | 19.4068 | 20.6018 | 21.8902 | 23.2811 | 24.7849 | 26.4138 | 28.1817 | 30.1051 | 32.2041 | 34.5026 | 37.0306 | 39.8259 | 42.9367 | 46.4259 | 50.3767 | 54.9004 | 76.4256 | 83.1082 | 91.6822 | 102.2171 | 114.6534 | 128.7721 | 144.1809 | 160.323 | 176.5195 | 192.0473 | 206.2472 | 218.6432 | 229.0421 | 237.5771 | 244.6627 | 250.8563 | 256.655 | 262.2937 | 267.6298 | 272.1741 | 275.2737 | 276.3784 | 275.2737 | 272.1741 | 267.6298 | 262.2937 | 256.655 | 250.8563 | 244.6627 | 237.5771 | 229.0421 | 218.6432 | 206.2472 | 192.0473 | 176.5195 | 160.323 | 144.1809 | 128.7721 | 114.6534 | 102.2171 | 91.6822 | 83.1082
L2 | 1.5 | 2.3 |  | 6.6 | 3.1 | [10 empty] | 16.8688 | 17.8703 | 18.9473 | 20.1065 | 21.3557 | 22.7036 | 24.1599 | 25.7357 | 27.444 | 29.2997 | 31.3203 | 33.527 | 35.9452 | 38.6067 | 41.5512 | 44.8295 | 48.5075 | 52.6725 | 57.4408 | 79.6847 | 86.7295 | 95.7464 | 106.8154 | 119.8833 | 134.7324 | 150.9637 | 168.0053 | 185.1545 | 201.6575 | 216.8215 | 230.1394 | 241.3955 | 250.7129 | 258.5095 | 265.3546 | 271.7568 | 277.9521 | 283.7817 | 288.7234 | 292.084 | 293.2799 | 292.084 | 288.7234 | 283.7817 | 277.9521 | 271.7568 | 265.3546 | 258.5095 | 250.7129 | 241.3955 | 230.1394 | 216.8215 | 201.6575 | 185.1545 | 168.0053 | 150.9637 | 134.7324 | 119.8833 | 106.8154 | 95.7464 | 86.7295
L3 | -1.5 | 0 |  | 6.5 | 3 | [10 empty] | 17.3259 | 18.362 | 19.4769 | 20.6778 | 21.9729 | 23.3712 | 24.8832 | 26.5207 | 28.297 | 30.2282 | 32.3327 | 34.6327 | 37.1551 | 39.9332 | 43.0086 | 46.4345 | 50.2798 | 54.6354 | 59.6225 | 82.5218 | 89.8953 | 99.3165 | 110.8752 | 124.5252 | 140.0502 | 157.0459 | 174.9271 | 192.9691 | 210.3897 | 226.4647 | 240.6575 | 252.7306 | 262.7971 | 271.2771 | 278.7504 | 285.7358 | 292.4698 | 298.7771 | 304.1035 | 307.7166 | 309.0009 | 307.7166 | 304.1035 | 298.7771 | 292.4698 | 285.7358 | 278.7504 | 271.2771 | 262.7971 | 252.7306 | 240.6575 | 226.4647 | 210.3897 | 192.9691 | 174.9271 | 157.0459 | 140.0502 | 124.5252 | 110.8752 | 99.3165 | 89.8953
L4 | 1.5 | 0 |  | 6.4 | 2.9 | [10 empty] | 17.7148 | 18.781 | 19.9288 | 21.166 | 22.501 | 23.9434 | 25.5041 | 27.1954 | 29.0315 | 31.0291 | 33.2075 | 35.59 | 38.2047 | 41.0863 | 44.2782 | 47.8358 | 51.8307 | 56.3572 | 61.541 | 85.0304 | 92.7017 | 102.4899 | 114.4945 | 128.6755 | 144.819 | 162.5163 | 181.1702 | 200.0368 | 218.3082 | 235.2312 | 250.2418 | 263.0822 | 273.8552 | 282.9824 | 291.0525 | 298.5928 | 305.8394 | 312.6012 | 318.2933 | 322.1464 | 323.5146 | 322.1464 | 318.2933 | 312.6012 | 305.8394 | 298.5928 | 291.0525 | 282.9824 | 273.8552 | 263.0822 | 250.2418 | 235.2312 | 218.3082 | 200.0368 | 181.1702 | 162.5163 | 144.819 | 128.6755 | 114.4945 | 102.4899 | 92.7017
L5 | -1.5 | -2.3 |  | 6.3 | 2.8 | [10 empty] | 18.0687 | 19.162 | 20.3397 | 21.6097 | 22.9808 | 24.4632 | 26.0679 | 27.808 | 29.6983 | 31.756 | 34.0014 | 36.4586 | 39.1569 | 42.1324 | 45.4299 | 49.1069 | 53.2374 | 57.9188 | 63.281 | 87.2933 | 95.2338 | 105.3532 | 117.7596 | 132.4195 | 149.1208 | 167.4518 | 186.8051 | 206.4199 | 225.4655 | 243.163 | 258.924 | 272.4714 | 283.8988 | 293.6279 | 302.2543 | 310.3125 | 318.0371 | 325.2219 | 331.254 | 335.3299 | 336.7758 | 335.3299 | 331.254 | 325.2219 | 318.0371 | 310.3125 | 302.2543 | 293.6279 | 283.8988 | 272.4714 | 258.924 | 243.163 | 225.4655 | 206.4199 | 186.8051 | 167.4518 | 149.1208 | 132.4195 | 117.7596 | 105.3532 | 95.2338
L6 | 1.5 | -2.3 |  | 6.2 | 2.7 | [10 empty] | 18.4036 | 19.5222 | 20.7275 | 22.0278 | 23.4324 | 24.9515 | 26.5969 | 28.3819 | 30.3219 | 32.4347 | 34.7414 | 37.2669 | 40.0415 | 43.1023 | 46.4958 | 50.2811 | 54.5343 | 59.3556 | 64.8783 | 89.3421 | 97.5223 | 107.9351 | 120.6964 | 135.7778 | 152.9698 | 171.858 | 191.8267 | 212.1009 | 231.8306 | 250.2147 | 266.6435 | 280.8233 | 292.8386 | 303.1105 | 312.24 | 320.7665 | 328.9226 | 336.4884 | 342.8258 | 347.1014 | 348.6171 | 347.1014 | 342.8258 | 336.4884 | 328.9226 | 320.7665 | 312.24 | 303.1105 | 292.8386 | 280.8233 | 266.6435 | 250.2147 | 231.8306 | 212.1009 | 191.8267 | 171.858 | 152.9698 | 135.7778 | 120.6964 | 107.9351 | 97.5223
|  |  |  | 6.1 | 2.6 | [10 empty] | 18.7137 | 19.855 | 21.0853 | 22.4129 | 23.8475 | 25.3996 | 27.0812 | 28.9063 | 30.8906 | 33.0524 | 35.4134 | 37.9994 | 40.8413 | 43.9773 | 47.4552 | 51.3352 | 55.6955 | 60.6385 | 66.3002 | 91.1355 | 99.5202 | 110.1817 | 123.242 | 138.6776 | 156.2806 | 175.6349 | 196.1184 | 216.9447 | 237.2481 | 256.2098 | 273.2024 | 287.9184 | 300.4343 | 311.1702 | 320.7304 | 329.6577 | 338.1824 | 346.0727 | 352.6693 | 357.1141 | 358.6888 | 357.1141 | 352.6693 | 346.0727 | 338.1824 | 329.6577 | 320.7304 | 311.1702 | 300.4343 | 287.9184 | 273.2024 | 256.2098 | 237.2481 | 216.9447 | 196.1184 | 175.6349 | 156.2806 | 138.6776 | 123.242 | 110.1817 | 99.5202
|  |  |  | 6 | 2.5 | [10 empty] | 18.9736 | 20.1336 | 21.3843 | 22.7343 | 24.1933 | 25.7723 | 27.4835 | 29.3411 | 31.3613 | 33.5628 | 35.9677 | 38.6024 | 41.4984 | 44.6949 | 48.2401 | 52.1958 | 56.6413 | 61.6807 | 67.4522 | 92.5669 | 101.1108 | 111.9646 | 125.2549 | 140.9617 | 158.8788 | 178.5885 | 199.4644 | 220.7115 | 241.453 | 260.8565 | 278.2818 | 293.4106 | 306.3134 | 317.4089 | 327.3034 | 336.5417 | 345.3517 | 353.4925 | 360.2887 | 364.8635 | 366.4835 | 364.8635 | 360.2887 | 353.4925 | 345.3517 | 336.5417 | 327.3034 | 317.4089 | 306.3134 | 293.4106 | 278.2818 | 260.8565 | 241.453 | 220.7115 | 199.4644 | 178.5885 | 158.8788 | 140.9617 | 125.2549 | 111.9646 | 101.1108
|  |  |  | 5.9 | 2.4 | [10 empty] | 19.1491 | 20.3215 | 21.5858 | 22.9506 | 24.4259 | 26.0227 | 27.7535 | 29.6326 | 31.6765 | 33.9041 | 36.338 | 39.0046 | 41.9362 | 45.1722 | 48.7615 | 52.7666 | 57.2676 | 62.3696 | 68.2122 | 93.5014 | 102.1471 | 113.1236 | 126.5599 | 142.4383 | 160.5535 | 180.4873 | 201.6103 | 223.1226 | 244.1402 | 263.8228 | 281.5219 | 296.9126 | 310.0614 | 321.386 | 331.4938 | 340.9303 | 349.922 | 358.2219 | 365.1446 | 369.8017 | 371.4502 | 369.8017 | 365.1446 | 358.2219 | 349.922 | 340.9303 | 331.4938 | 321.386 | 310.0614 | 296.9126 | 281.5219 | 263.8228 | 244.1402 | 223.1226 | 201.6103 | 180.4873 | 160.5535 | 142.4383 | 126.5599 | 113.1236 | 102.1471
|  |  |  | 5.8 | 2.3 | [10 empty] | 19.2113 | 20.3881 | 21.6571 | 23.0272 | 24.5082 | 26.1113 | 27.8489 | 29.7356 | 31.7878 | 34.0246 | 36.4686 | 39.1464 | 42.0905 | 45.3402 | 48.945 | 52.9673 | 57.4875 | 62.6113 | 68.4786 | 93.8272 | 102.5082 | 113.5268 | 127.0133 | 142.9505 | 161.1336 | 181.1442 | 202.3517 | 223.9547 | 245.0669 | 264.8451 | 282.638 | 298.1186 | 311.352 | 322.7555 | 332.9367 | 342.4415 | 351.4956 | 359.8501 | 366.8163 | 371.5016 | 373.1599 | 371.5016 | 366.8163 | 359.8501 | 351.4956 | 342.4415 | 332.9367 | 322.7555 | 311.352 | 298.1186 | 282.638 | 264.8451 | 245.0669 | 223.9547 | 202.3517 | 181.1442 | 161.1336 | 142.9505 | 127.0133 | 113.5268 | 102.5082
|  |  |  | 5.7 | 2.2 | [10 empty] | 19.1491 | 20.3215 | 21.5858 | 22.9506 | 24.4259 | 26.0227 | 27.7535 | 29.6326 | 31.6765 | 33.9041 | 36.338 | 39.0046 | 41.9362 | 45.1722 | 48.7615 | 52.7666 | 57.2676 | 62.3696 | 68.2122 | 93.5014 | 102.1471 | 113.1236 | 126.5599 | 142.4383 | 160.5535 | 180.4873 | 201.6103 | 223.1226 | 244.1402 | 263.8228 | 281.5219 | 296.9126 | 310.0614 | 321.386 | 331.4938 | 340.9303 | 349.922 | 358.2219 | 365.1446 | 369.8017 | 371.4502 | 369.8017 | 365.1446 | 358.2219 | 349.922 | 340.9303 | 331.4938 | 321.386 | 310.0614 | 296.9126 | 281.5219 | 263.8228 | 244.1402 | 223.1226 | 201.6103 | 180.4873 | 160.5535 | 142.4383 | 126.5599 | 113.1236 | 102.1471
|  |  |  | 5.6 | 2.1 | [10 empty] | 18.9736 | 20.1336 | 21.3843 | 22.7343 | 24.1933 | 25.7723 | 27.4835 | 29.3411 | 31.3613 | 33.5628 | 35.9677 | 38.6024 | 41.4984 | 44.6949 | 48.2401 | 52.1958 | 56.6413 | 61.6807 | 67.4522 | 92.5669 | 101.1108 | 111.9646 | 125.2549 | 140.9617 | 158.8788 | 178.5885 | 199.4644 | 220.7115 | 241.453 | 260.8565 | 278.2818 | 293.4106 | 306.3134 | 317.4089 | 327.3034 | 336.5417 | 345.3517 | 353.4925 | 360.2887 | 364.8635 | 366.4835 | 364.8635 | 360.2887 | 353.4925 | 345.3517 | 336.5417 | 327.3034 | 317.4089 | 306.3134 | 293.4106 | 278.2818 | 260.8565 | 241.453 | 220.7115 | 199.4644 | 178.5885 | 158.8788 | 140.9617 | 125.2549 | 111.9646 | 101.1108
|  |  |  | 5.5 | 2 | [10 empty] | 18.7137 | 19.855 | 21.0853 | 22.4129 | 23.8475 | 25.3996 | 27.0812 | 28.9063 | 30.8906 | 33.0524 | 35.4134 | 37.9994 | 40.8413 | 43.9773 | 47.4552 | 51.3352 | 55.6955 | 60.6385 | 66.3002 | 91.1355 | 99.5202 | 110.1817 | 123.242 | 138.6776 | 156.2806 | 175.6349 | 196.1184 | 216.9447 | 237.2481 | 256.2098 | 273.2024 | 287.9184 | 300.4343 | 311.1702 | 320.7304 | 329.6577 | 338.1824 | 346.0727 | 352.6693 | 357.1141 | 358.6888 | 357.1141 | 352.6693 | 346.0727 | 338.1824 | 329.6577 | 320.7304 | 311.1702 | 300.4343 | 287.9184 | 273.2024 | 256.2098 | 237.2481 | 216.9447 | 196.1184 | 175.6349 | 156.2806 | 138.6776 | 123.242 | 110.1817 | 99.5202
|  |  |  | 5.4 | 1.9 | [10 empty] | 18.4036 | 19.5222 | 20.7275 | 22.0278 | 23.4324 | 24.9515 | 26.5969 | 28.3819 | 30.3219 | 32.4347 | 34.7414 | 37.2669 | 40.0415 | 43.1023 | 46.4958 | 50.2811 | 54.5343 | 59.3556 | 64.8783 | 89.3421 | 97.5223 | 107.9351 | 120.6964 | 135.7778 | 152.9698 | 171.858 | 191.8267 | 212.1009 | 231.8306 | 250.2147 | 266.6435 | 280.8233 | 292.8386 | 303.1105 | 312.24 | 320.7665 | 328.9226 | 336.4884 | 342.8258 | 347.1014 | 348.6171 | 347.1014 | 342.8258 | 336.4884 | 328.9226 | 320.7665 | 312.24 | 303.1105 | 292.8386 | 280.8233 | 266.6435 | 250.2147 | 231.8306 | 212.1009 | 191.8267 | 171.858 | 152.9698 | 135.7778 | 120.6964 | 107.9351 | 97.5223
|  |  |  | 5.3 | 1.8 | [10 empty] | 18.0687 | 19.162 | 20.3397 | 21.6097 | 22.9808 | 24.4632 | 26.0679 | 27.808 | 29.6983 | 31.756 | 34.0014 | 36.4586 | 39.1569 | 42.1324 | 45.4299 | 49.1069 | 53.2374 | 57.9188 | 63.281 | 87.2933 | 95.2338 | 105.3532 | 117.7596 | 132.4195 | 149.1208 | 167.4518 | 186.8051 | 206.4199 | 225.4655 | 243.163 | 258.924 | 272.4714 | 283.8988 | 293.6279 | 302.2543 | 310.3125 | 318.0371 | 325.2219 | 331.254 | 335.3299 | 336.7758 | 335.3299 | 331.254 | 325.2219 | 318.0371 | 310.3125 | 302.2543 | 293.6279 | 283.8988 | 272.4714 | 258.924 | 243.163 | 225.4655 | 206.4199 | 186.8051 | 167.4518 | 149.1208 | 132.4195 | 117.7596 | 105.3532 | 95.2338
|  |  |  | 5.2 | 1.7 | [10 empty] | 17.7148 | 18.781 | 19.9288 | 21.166 | 22.501 | 23.9434 | 25.5041 | 27.1954 | 29.0315 | 31.0291 | 33.2075 | 35.59 | 38.2047 | 41.0863 | 44.2782 | 47.8358 | 51.8307 | 56.3572 | 61.541 | 85.0304 | 92.7017 | 102.4899 | 114.4945 | 128.6755 | 144.819 | 162.5163 | 181.1702 | 200.0368 | 218.3082 | 235.2312 | 250.2418 | 263.0822 | 273.8552 | 282.9824 | 291.0525 | 298.5928 | 305.8394 | 312.6012 | 318.2933 | 322.1464 | 323.5146 | 322.1464 | 318.2933 | 312.6012 | 305.8394 | 298.5928 | 291.0525 | 282.9824 | 273.8552 | 263.0822 | 250.2418 | 235.2312 | 218.3082 | 200.0368 | 181.1702 | 162.5163 | 144.819 | 128.6755 | 114.4945 | 102.4899 | 92.7017
|  |  |  | 5.1 | 1.6 | [10 empty] | 17.3259 | 18.362 | 19.4769 | 20.6778 | 21.9729 | 23.3712 | 24.8832 | 26.5207 | 28.297 | 30.2282 | 32.3327 | 34.6327 | 37.1551 | 39.9332 | 43.0086 | 46.4345 | 50.2798 | 54.6354 | 59.6225 | 82.5218 | 89.8953 | 99.3165 | 110.8752 | 124.5252 | 140.0502 | 157.0459 | 174.9271 | 192.9691 | 210.3897 | 226.4647 | 240.6575 | 252.7306 | 262.7971 | 271.2771 | 278.7504 | 285.7358 | 292.4698 | 298.7771 | 304.1035 | 307.7166 | 309.0009 | 307.7166 | 304.1035 | 298.7771 | 292.4698 | 285.7358 | 278.7504 | 271.2771 | 262.7971 | 252.7306 | 240.6575 | 226.4647 | 210.3897 | 192.9691 | 174.9271 | 157.0459 | 140.0502 | 124.5252 | 110.8752 | 99.3165 | 89.8953
|  |  |  | 5 | 1.5 | [10 empty] | 16.8688 | 17.8703 | 18.9473 | 20.1065 | 21.3557 | 22.7036 | 24.1599 | 25.7357 | 27.444 | 29.2997 | 31.3203 | 33.527 | 35.9452 | 38.6067 | 41.5512 | 44.8295 | 48.5075 | 52.6725 | 57.4408 | 79.6847 | 86.7295 | 95.7464 | 106.8154 | 119.8833 | 134.7324 | 150.9637 | 168.0053 | 185.1545 | 201.6575 | 216.8215 | 230.1394 | 241.3955 | 250.7129 | 258.5095 | 265.3546 | 271.7568 | 277.9521 | 283.7817 | 288.7234 | 292.084 | 293.2799 | 292.084 | 288.7234 | 283.7817 | 277.9521 | 271.7568 | 265.3546 | 258.5095 | 250.7129 | 241.3955 | 230.1394 | 216.8215 | 201.6575 | 185.1545 | 168.0053 | 150.9637 | 134.7324 | 119.8833 | 106.8154 | 95.7464 | 86.7295
|  |  |  | 4.9 | 1.4 | [10 empty] | 16.305 | 17.2652 | 18.297 | 19.4068 | 20.6018 | 21.8902 | 23.2811 | 24.7849 | 26.4138 | 28.1817 | 30.1051 | 32.2041 | 34.5026 | 37.0306 | 39.8259 | 42.9367 | 46.4259 | 50.3767 | 54.9004 | 76.4256 | 83.1082 | 91.6822 | 102.2171 | 114.6534 | 128.7721 | 144.1809 | 160.323 | 176.5195 | 192.0473 | 206.2472 | 218.6432 | 229.0421 | 237.5771 | 244.6627 | 250.8563 | 256.655 | 262.2937 | 267.6298 | 272.1741 | 275.2737 | 276.3784 | 275.2737 | 272.1741 | 267.6298 | 262.2937 | 256.655 | 250.8563 | 244.6627 | 237.5771 | 229.0421 | 218.6432 | 206.2472 | 192.0473 | 176.5195 | 160.323 | 144.1809 | 128.7721 | 114.6534 | 102.2171 | 91.6822 | 83.1082
|  |  |  | 4.8 | 1.3 | [10 empty] | 15.6029 | 16.5136 | 17.4914 | 18.5423 | 19.673 | 20.891 | 22.2048 | 23.6241 | 25.1601 | 26.8258 | 28.6367 | 30.6113 | 32.7722 | 35.1477 | 37.7732 | 40.6946 | 43.9713 | 47.6825 | 51.9342 | 72.6818 | 78.969 | 87.0626 | 97.0221 | 108.7816 | 122.1219 | 136.6583 | 151.8509 | 167.0463 | 181.5539 | 194.7498 | 206.1898 | 215.704 | 223.4348 | 229.7926 | 235.3218 | 240.5064 | 245.5797 | 250.4149 | 254.556 | 257.391 | 258.4031 | 257.391 | 254.556 | 250.4149 | 245.5797 | 240.5064 | 235.3218 | 229.7926 | 223.4348 | 215.704 | 206.1898 | 194.7498 | 181.5539 | 167.0463 | 151.8509 | 136.6583 | 122.1219 | 108.7816 | 97.0221 | 87.0626 | 78.969
|  |  |  | 4.7 | 1.2 | [10 empty] | 14.7479 | 15.6005 | 16.5151 | 17.4973 | 18.5531 | 19.6895 | 20.9142 | 22.2362 | 23.6656 | 25.2146 | 26.8974 | 28.7312 | 30.737 | 32.9413 | 35.3773 | 38.0881 | 41.1301 | 44.5782 | 48.5328 | 68.4527 | 74.3157 | 81.8975 | 91.2476 | 102.2945 | 114.8197 | 128.4472 | 142.6553 | 156.8176 | 170.2775 | 182.4469 | 192.9145 | 201.5328 | 208.4533 | 214.0811 | 218.946 | 223.5184 | 228.0287 | 232.3655 | 236.1057 | 238.6775 | 239.5976 | 238.6775 | 236.1057 | 232.3655 | 228.0287 | 223.5184 | 218.946 | 214.0811 | 208.4533 | 201.5328 | 192.9145 | 182.4469 | 170.2775 | 156.8176 | 142.6553 | 128.4472 | 114.8197 | 102.2945 | 91.2476 | 81.8975 | 74.3157
|  |  |  | 4.6 | 1.1 | [10 empty] | 13.7483 | 14.5349 | 15.3781 | 16.2827 | 17.2544 | 18.2993 | 19.4246 | 20.6381 | 21.9494 | 23.3693 | 24.9109 | 26.5902 | 28.4266 | 30.4445 | 32.6752 | 35.1591 | 37.9492 | 41.1163 | 44.7555 | 63.8103 | 69.2293 | 76.2784 | 84.9978 | 95.3106 | 107.0001 | 119.7002 | 132.9084 | 146.0266 | 158.4327 | 169.575 | 179.0745 | 186.8061 | 192.9288 | 197.8413 | 202.058 | 206.0343 | 209.9969 | 213.849 | 217.1989 | 219.5145 | 220.3449 | 219.5145 | 217.1989 | 213.849 | 209.9969 | 206.0343 | 202.058 | 197.8413 | 192.9288 | 186.8061 | 179.0745 | 169.575 | 158.4327 | 146.0266 | 132.9084 | 119.7002 | 107.0001 | 95.3106 | 84.9978 | 76.2784 | 69.2293
|  |  |  | 4.5 | 1 | [10 empty] | 12.6343 | 13.3493 | 14.115 | 14.936 | 15.817 | 16.7636 | 17.7821 | 18.8799 | 20.0651 | 21.348 | 22.7402 | 24.2564 | 25.9146 | 27.7373 | 29.7537 | 32.0016 | 34.5308 | 37.408 | 40.7233 | 58.8916 | 63.8595 | 70.3691 | 78.4518 | 88.0266 | 98.8792 | 110.6544 | 122.8697 | 134.9559 | 146.3256 | 156.4634 | 165.022 | 171.8969 | 177.254 | 181.484 | 185.0847 | 188.4956 | 191.9388 | 195.3304 | 198.3091 | 200.3807 | 201.1257 | 200.3807 | 198.3091 | 195.3304 | 191.9388 | 188.4956 | 185.0847 | 181.484 | 177.254 | 171.8969 | 165.022 | 156.4634 | 146.3256 | 134.9559 | 122.8697 | 110.6544 | 98.8792 | 88.0266 | 78.4518 | 70.3691 | 63.8595
|  |  |  | 4.4 | 0.9 | [10 empty] | 11.4537 | 12.0945 | 12.7803 | 13.5148 | 14.3024 | 15.148 | 16.0572 | 17.0364 | 18.0932 | 19.2366 | 20.4772 | 21.8285 | 23.3069 | 24.9333 | 26.7348 | 28.7467 | 31.0159 | 33.6052 | 36.5993 | 53.8773 | 58.4007 | 64.3795 | 71.8367 | 80.6879 | 90.7222 | 101.596 | 112.8475 | 123.9365 | 134.3101 | 143.4883 | 151.1539 | 157.2222 | 161.8638 | 165.4603 | 168.4918 | 171.381 | 174.3441 | 177.309 | 179.9427 | 181.7869 | 182.4523 | 181.7869 | 179.9427 | 177.309 | 174.3441 | 171.381 | 168.4918 | 165.4603 | 161.8638 | 157.2222 | 151.1539 | 143.4883 | 134.3101 | 123.9365 | 112.8475 | 101.596 | 90.7222 | 80.6879 | 71.8367 | 64.3795 | 58.4007
|  |  |  | 4.3 | 0.8 | [10 empty] | 10.2648 | 10.8322 | 11.439 | 12.0883 | 12.7841 | 13.5306 | 14.3327 | 15.1962 | 16.1277 | 17.1353 | 18.2289 | 19.4203 | 20.7249 | 22.162 | 23.7568 | 25.5422 | 27.5622 | 29.876 | 32.5635 | 48.9638 | 53.063 | 58.534 | 65.3926 | 73.5518 | 82.8044 | 92.8193 | 103.1556 | 113.3018 | 122.7386 | 131.0204 | 137.8585 | 143.1859 | 147.1763 | 150.201 | 152.7213 | 155.1421 | 157.6728 | 160.2516 | 162.5716 | 164.2084 | 164.801 | 164.2084 | 162.5716 | 160.2516 | 157.6728 | 155.1421 | 152.7213 | 150.201 | 147.1763 | 143.1859 | 137.8585 | 131.0204 | 122.7386 | 113.3018 | 103.1556 | 92.8193 | 82.8044 | 73.5518 | 65.3926 | 58.534 | 53.063
|  |  |  | 4.2 | 0.7 | [10 empty] | 9.1277 | 9.6261 | 10.1585 | 10.728 | 11.3376 | 11.9913 | 12.6933 | 13.4487 | 14.2635 | 15.145 | 16.1018 | 17.1452 | 18.289 | 19.5511 | 20.9551 | 22.5317 | 24.3222 | 26.3823 | 28.7873 | 44.3372 | 48.0435 | 53.0421 | 59.342 | 66.8541 | 75.3761 | 84.5893 | 94.0738 | 103.3462 | 111.9199 | 119.3817 | 125.4696 | 130.1323 | 133.545 | 136.0673 | 138.141 | 140.1525 | 142.3033 | 144.5403 | 146.5809 | 148.0322 | 148.5596 | 148.0322 | 146.5809 | 144.5403 | 142.3033 | 140.1525 | 138.141 | 136.0673 | 133.545 | 130.1323 | 125.4696 | 119.3817 | 111.9199 | 103.3462 | 94.0738 | 84.5893 | 75.3761 | 66.8541 | 59.342 | 53.0421 | 48.0435
|  |  |  | 4.1 | 0.6 | [10 empty] | 8.0981 | 8.5346 | 9.0005 | 9.4985 | 10.0313 | 10.6022 | 11.2151 | 11.8743 | 12.5854 | 13.3548 | 14.1905 | 15.1026 | 16.104 | 17.2113 | 18.4465 | 19.8383 | 21.4256 | 23.2607 | 25.4147 | 40.1525 | 43.5053 | 48.0753 | 53.8652 | 60.7848 | 68.6368 | 77.1152 | 85.8207 | 94.2973 | 102.0897 | 108.8151 | 114.2363 | 118.3155 | 121.2279 | 123.3201 | 125.0138 | 126.6766 | 128.5013 | 130.4419 | 132.2381 | 133.5261 | 133.9958 | 133.5261 | 132.2381 | 130.4419 | 128.5013 | 126.6766 | 125.0138 | 123.3201 | 121.2279 | 118.3155 | 114.2363 | 108.8151 | 102.0897 | 94.2973 | 85.8207 | 77.1152 | 68.6368 | 60.7848 | 53.8652 | 48.0753 | 43.5053
|  |  |  | 4 | 0.5 | [10 empty] | 7.2212 | 7.6053 | 8.0149 | 8.4524 | 8.9201 | 9.421 | 9.9585 | 10.5365 | 11.1599 | 11.8346 | 12.568 | 13.3692 | 14.2503 | 15.2268 | 16.319 | 17.5541 | 18.9685 | 20.6114 | 22.5499 | 36.5212 | 39.5645 | 43.7542 | 49.0878 | 55.4742 | 62.7215 | 70.5364 | 78.5399 | 86.3023 | 93.3977 | 99.4722 | 104.3108 | 107.8875 | 110.3757 | 112.1086 | 113.4872 | 114.8598 | 116.4103 | 118.0986 | 119.6841 | 120.8303 | 121.2498 | 120.8303 | 119.6841 | 118.0986 | 116.4103 | 114.8598 | 113.4872 | 112.1086 | 110.3757 | 107.8875 | 104.3108 | 99.4722 | 93.3977 | 86.3023 | 78.5399 | 70.5364 | 62.7215 | 55.4742 | 49.0878 | 43.7542 | 39.5645
|  |  |  | 3.9 | 0.4 | [10 empty] | 6.5295 | 6.8719 | 7.2368 | 7.6261 | 8.0421 | 8.4873 | 8.9648 | 9.4781 | 10.0316 | 10.6308 | 11.2823 | 11.9948 | 12.7793 | 13.6504 | 14.6271 | 15.735 | 17.0083 | 18.4933 | 20.2532 | 33.5072 | 36.286 | 40.1449 | 45.0766 | 50.9897 | 57.6981 | 64.9211 | 72.299 | 79.4274 | 85.9083 | 91.4143 | 95.7509 | 98.9016 | 101.0373 | 102.4765 | 103.5998 | 104.7364 | 106.0605 | 107.5367 | 108.943 | 109.9674 | 110.3435 | 109.9674 | 108.943 | 107.5367 | 106.0605 | 104.7364 | 103.5998 | 102.4765 | 101.0373 | 98.9016 | 95.7509 | 91.4143 | 85.9083 | 79.4274 | 72.299 | 64.9211 | 57.6981 | 50.9897 | 45.0766 | 40.1449 | 36.286
|  |  |  | 3.8 | 0.3 | [10 empty] | 6.0412 | 6.3533 | 6.6855 | 7.0397 | 7.4177 | 7.8219 | 8.2551 | 8.7206 | 9.2222 | 9.7652 | 10.3555 | 11.0014 | 11.713 | 12.504 | 13.3924 | 14.4019 | 15.5651 | 16.9254 | 18.5423 | 31.1291 | 33.6865 | 37.2621 | 41.8441 | 47.3414 | 53.5737 | 60.2726 | 67.0973 | 73.6671 | 79.6105 | 84.6243 | 88.5325 | 91.3268 | 93.174 | 94.3781 | 95.2991 | 96.2473 | 97.3873 | 98.6876 | 99.9425 | 100.8629 | 101.2019 | 100.8629 | 99.9425 | 98.6876 | 97.3873 | 96.2473 | 95.2991 | 94.3781 | 93.174 | 91.3268 | 88.5325 | 84.6243 | 79.6105 | 73.6671 | 67.0973 | 60.2726 | 53.5737 | 47.3414 | 41.8441 | 37.2621 | 33.6865
|  |  |  | 3.7 | 0.2 | [10 empty] | 5.7613 | 6.0541 | 6.3655 | 6.6969 | 7.0504 | 7.4279 | 7.832 | 8.2657 | 8.7327 | 9.2377 | 9.7864 | 10.3864 | 11.0472 | 11.7817 | 12.6067 | 13.5448 | 14.6262 | 15.8922 | 17.3985 | 29.3664 | 31.7418 | 35.0772 | 39.3574 | 44.4914 | 50.3051 | 56.542 | 62.8794 | 68.9591 | 74.434 | 79.0238 | 82.5688 | 85.0674 | 86.6817 | 87.7007 | 88.4645 | 89.265 | 90.257 | 91.4121 | 92.5398 | 93.3718 | 93.679 | 93.3718 | 92.5398 | 91.4121 | 90.257 | 89.265 | 88.4645 | 87.7007 | 86.6817 | 85.0674 | 82.5688 | 79.0238 | 74.434 | 68.9591 | 62.8794 | 56.542 | 50.3051 | 44.4914 | 39.3574 | 35.0772 | 31.7418
|  |  |  | 3.6 | 0.1 | [10 empty] | 1.4102 | 1.486 | 1.5679 | 1.6567 | 1.7535 | 1.8598 | 1.9771 | 2.1079 | 2.2549 | 2.4219 | 2.6139 | 2.8373 | 3.1011 | 3.4168 | 3.8001 | 4.2723 | 4.8621 | 5.6085 | 6.5647 | 17.4758 | 19.2065 | 21.8302 | 25.3302 | 29.6189 | 34.5304 | 39.8235 | 45.196 | 50.3151 | 54.861 | 58.579 | 61.3291 | 63.1205 | 64.1152 | 64.5931 | 64.8797 | 65.2542 | 65.8663 | 66.6942 | 67.5642 | 68.2294 | 68.4786 | 68.2294 | 67.5642 | 66.6942 | 65.8663 | 65.2542 | 64.8797 | 64.5931 | 64.1152 | 63.1205 | 61.3291 | 58.579 | 54.861 | 50.3151 | 45.196 | 39.8235 | 34.5304 | 29.6189 | 25.3302 | 21.8302 | 19.2065
|  |  |  | 3.5 | -1.9706e-15 | [10 empty] | 1.0934 | 1.1526 | 1.2169 | 1.2869 | 1.3637 | 1.4486 | 1.5432 | 1.6494 | 1.7701 | 1.9088 | 2.0702 | 2.2603 | 2.4876 | 2.7629 | 3.1013 | 3.5227 | 4.0543 | 4.7328 | 5.6085 | 15.9658 | 17.5573 | 19.9915 | 23.2489 | 27.243 | 31.8143 | 36.7327 | 41.7125 | 46.4412 | 50.6202 | 54.0139 | 56.4956 | 58.0787 | 58.9195 | 59.2831 | 59.4762 | 59.7608 | 60.2773 | 61.0059 | 61.7851 | 62.3856 | 62.6113 | 62.3856 | 61.7851 | 61.0059 | 60.2773 | 59.7608 | 59.4762 | 59.2831 | 58.9195 | 58.0787 | 56.4956 | 54.0139 | 50.6202 | 46.4412 | 41.7125 | 36.7327 | 31.8143 | 27.243 | 23.2489 | 19.9915 | 17.5573
|  |  | 7 | 3.4 | -0.1 | [10 empty] | 0.8521 | 0.89884 | 0.9498 | 1.0057 | 1.0674 | 1.1362 | 1.2135 | 1.3013 | 1.4021 | 1.5192 | 1.6571 | 1.8216 | 2.0206 | 2.2644 | 2.5672 | 2.9478 | 3.4319 | 4.0543 | 4.8621 | 14.6963 | 16.166 | 18.4309 | 21.4694 | 25.1963 | 29.4581 | 34.036 | 38.6599 | 43.036 | 46.886 | 49.9916 | 52.2381 | 53.6424 | 54.3546 | 54.6259 | 54.7448 | 54.9571 | 55.3943 | 56.0382 | 56.7386 | 57.2825 | 57.4875 | 57.2825 | 56.7386 | 56.0382 | 55.3943 | 54.9571 | 54.7448 | 54.6259 | 54.3546 | 53.6424 | 52.2381 | 49.9916 | 46.886 | 43.036 | 38.6599 | 34.036 | 29.4581 | 25.1963 | 21.4694 | 18.4309 | 16.166
|  |  |  | 3.3 | -0.2 | [10 empty] | 0.66764 | 0.70494 | 0.74585 | 0.79105 | 0.84139 | 0.89795 | 0.96216 | 1.0358 | 1.1214 | 1.222 | 1.3418 | 1.4863 | 1.663 | 1.8817 | 2.1558 | 2.5031 | 2.9478 | 3.5227 | 4.2723 | 13.6115 | 14.9732 | 17.0854 | 19.9247 | 23.4075 | 27.3865 | 31.6532 | 35.9527 | 40.0091 | 43.5622 | 46.4104 | 48.4494 | 49.699 | 50.3031 | 50.4994 | 50.5592 | 50.7129 | 51.0838 | 51.6549 | 52.2866 | 52.7805 | 52.9673 | 52.7805 | 52.2866 | 51.6549 | 51.0838 | 50.7129 | 50.5592 | 50.4994 | 50.3031 | 49.699 | 48.4494 | 46.4104 | 43.5622 | 40.0091 | 35.9527 | 31.6532 | 27.3865 | 23.4075 | 19.9247 | 17.0854 | 14.9732
|  |  |  | 3.2 | -0.3 | [10 empty] | 0.52612 | 0.55625 | 0.58954 | 0.6266 | 0.66824 | 0.71548 | 0.76965 | 0.8325 | 0.90629 | 0.99401 | 1.0996 | 1.2284 | 1.3873 | 1.5857 | 1.8362 | 2.1558 | 2.5672 | 3.1013 | 3.8001 | 12.6703 | 13.9352 | 15.9087 | 18.5656 | 21.8244 | 25.5435 | 29.5249 | 33.5276 | 37.2926 | 40.5771 | 43.194 | 45.0491 | 46.164 | 46.6766 | 46.8116 | 46.8242 | 46.9304 | 47.2453 | 47.7535 | 48.3248 | 48.7745 | 48.945 | 48.7745 | 48.3248 | 47.7535 | 47.2453 | 46.9304 | 46.8242 | 46.8116 | 46.6766 | 46.164 | 45.0491 | 43.194 | 40.5771 | 37.2926 | 33.5276 | 29.5249 | 25.5435 | 21.8244 | 18.5656 | 15.9087 | 13.9352
|  |  |  | 3.1 | -0.4 | [10 empty] | 0.41716 | 0.44181 | 0.46926 | 0.50009 | 0.53506 | 0.57513 | 0.62156 | 0.676 | 0.74061 | 0.81821 | 0.91258 | 1.0287 | 1.1731 | 1.3549 | 1.5857 | 1.8817 | 2.2644 | 2.7629 | 3.4168 | 11.8422 | 13.0197 | 14.8664 | 17.3556 | 20.4079 | 23.8877 | 27.6065 | 31.337 | 34.8358 | 37.8762 | 40.2847 | 41.9758 | 42.9729 | 43.4077 | 43.4926 | 43.4674 | 43.5348 | 43.8025 | 44.2559 | 44.7739 | 45.1843 | 45.3402 | 45.1843 | 44.7739 | 44.2559 | 43.8025 | 43.5348 | 43.4674 | 43.4926 | 43.4077 | 42.9729 | 41.9758 | 40.2847 | 37.8762 | 34.8358 | 31.337 | 27.6065 | 23.8877 | 20.4079 | 17.3556 | 14.8664 | 13.0197
|  |  |  | 3 | -0.5 | [10 empty] | 0.33293 | 0.35338 | 0.37634 | 0.40237 | 0.43217 | 0.46667 | 0.50707 | 0.55491 | 0.61226 | 0.6818 | 0.7671 | 0.87288 | 1.0054 | 1.1731 | 1.3873 | 1.663 | 2.0206 | 2.4876 | 3.1011 | 11.1047 | 12.2029 | 13.9329 | 16.2674 | 19.1289 | 22.3875 | 25.8644 | 29.3446 | 32.5996 | 35.4176 | 37.6377 | 39.1823 | 40.0758 | 40.4442 | 40.488 | 40.4328 | 40.4685 | 40.6959 | 41.1016 | 41.5723 | 41.9476 | 42.0905 | 41.9476 | 41.5723 | 41.1016 | 40.6959 | 40.4685 | 40.4328 | 40.488 | 40.4442 | 40.0758 | 39.1823 | 37.6377 | 35.4176 | 32.5996 | 29.3446 | 25.8644 | 22.3875 | 19.1289 | 16.2674 | 13.9329 | 12.2029
|  |  |  | 2.9 | -0.6 | [10 empty] | 0.26756 | 0.28476 | 0.30424 | 0.32654 | 0.35232 | 0.38245 | 0.41808 | 0.46069 | 0.51223 | 0.57524 | 0.65312 | 0.75034 | 0.87288 | 1.0287 | 1.2284 | 1.4863 | 1.8216 | 2.2603 | 2.8373 | 10.441 | 11.4667 | 13.0892 | 15.2804 | 17.9652 | 21.0192 | 24.2726 | 27.5223 | 30.5537 | 33.1687 | 35.2181 | 36.6312 | 37.4335 | 37.7449 | 37.755 | 37.676 | 37.6858 | 37.879 | 38.2427 | 38.6714 | 39.0152 | 39.1464 | 39.0152 | 38.6714 | 38.2427 | 37.879 | 37.6858 | 37.676 | 37.755 | 37.7449 | 37.4335 | 36.6312 | 35.2181 | 33.1687 | 30.5537 | 27.5223 | 24.2726 | 21.0192 | 17.9652 | 15.2804 | 13.0892 | 11.4667
|  |  |  | 2.8 | -0.7 | [10 empty] | 0.21662 | 0.23129 | 0.24805 | 0.26742 | 0.29003 | 0.31671 | 0.34854 | 0.38694 | 0.43374 | 0.4914 | 0.5631 | 0.65312 | 0.7671 | 0.91258 | 1.0996 | 1.3418 | 1.6571 | 2.0702 | 2.6139 | 9.8384 | 10.7975 | 12.3205 | 14.3789 | 16.8999 | 19.7643 | 22.8109 | 25.8481 | 28.6741 | 31.1034 | 32.9978 | 34.2928 | 35.0144 | 35.277 | 35.2595 | 35.1617 | 35.1504 | 35.3142 | 35.6411 | 36.0323 | 36.3479 | 36.4686 | 36.3479 | 36.0323 | 35.6411 | 35.3142 | 35.1504 | 35.1617 | 35.2595 | 35.277 | 35.0144 | 34.2928 | 32.9978 | 31.1034 | 28.6741 | 25.8481 | 22.8109 | 19.7643 | 16.8999 | 14.3789 | 12.3205 | 10.7975
|  |  |  | 2.7 | -0.8 | [10 empty] | 0.17675 | 0.18943 | 0.20406 | 0.22111 | 0.24119 | 0.2651 | 0.29386 | 0.32882 | 0.37173 | 0.4249 | 0.4914 | 0.57524 | 0.6818 | 0.81821 | 0.99401 | 1.222 | 1.5192 | 1.9088 | 2.4219 | 9.2871 | 10.185 | 11.6158 | 13.5509 | 15.9196 | 18.6082 | 21.4634 | 24.3045 | 26.9414 | 29.2009 | 30.9542 | 32.1428 | 32.7928 | 33.0134 | 32.9735 | 32.861 | 32.8326 | 32.9712 | 33.2656 | 33.6232 | 33.9134 | 34.0246 | 33.9134 | 33.6232 | 33.2656 | 32.9712 | 32.8326 | 32.861 | 32.9735 | 33.0134 | 32.7928 | 32.1428 | 30.9542 | 29.2009 | 26.9414 | 24.3045 | 21.4634 | 18.6082 | 15.9196 | 13.5509 | 11.6158 | 10.185
|  |  |  | 2.6 | -0.9 | [10 empty] | 0.14541 | 0.15652 | 0.16944 | 0.18464 | 0.20269 | 0.22435 | 0.25059 | 0.2827 | 0.32234 | 0.37173 | 0.43374 | 0.51223 | 0.61226 | 0.74061 | 0.90629 | 1.1214 | 1.4021 | 1.7701 | 2.2549 | 8.7797 | 9.6211 | 10.9664 | 12.7868 | 15.014 | 17.5393 | 20.2172 | 22.877 | 25.3399 | 27.4436 | 29.0685 | 30.161 | 30.7475 | 30.9318 | 30.8737 | 30.7499 | 30.7077 | 30.8247 | 31.0903 | 31.4179 | 31.6852 | 31.7878 | 31.6852 | 31.4179 | 31.0903 | 30.8247 | 30.7077 | 30.7499 | 30.8737 | 30.9318 | 30.7475 | 30.161 | 29.0685 | 27.4436 | 25.3399 | 22.877 | 20.2172 | 17.5393 | 15.014 | 12.7868 | 10.9664 | 9.6211
|  |  |  | 2.5 | -1 | [10 empty] | 0.12066 | 0.13051 | 0.14206 | 0.15576 | 0.17215 | 0.19196 | 0.21611 | 0.24582 | 0.2827 | 0.32882 | 0.38694 | 0.46069 | 0.55491 | 0.676 | 0.8325 | 1.0358 | 1.3013 | 1.6494 | 2.1079 | 8.3104 | 9.0995 | 10.3653 | 12.0789 | 14.1745 | 16.5481 | 19.0617 | 21.5538 | 23.8562 | 25.817 | 27.3247 | 28.3304 | 28.8603 | 29.0135 | 28.9407 | 28.8085 | 28.7552 | 28.8535 | 29.0936 | 29.3942 | 29.6407 | 29.7356 | 29.6407 | 29.3942 | 29.0936 | 28.8535 | 28.7552 | 28.8085 | 28.9407 | 29.0135 | 28.8603 | 28.3304 | 27.3247 | 25.817 | 23.8562 | 21.5538 | 19.0617 | 16.5481 | 14.1745 | 12.0789 | 10.3653 | 9.0995
|  |  |  | 2.4 | -1.1 | [10 empty] | 0.10101 | 0.10985 | 0.1203 | 0.13276 | 0.14779 | 0.16605 | 0.18843 | 0.21611 | 0.25059 | 0.29386 | 0.34854 | 0.41808 | 0.50707 | 0.62156 | 0.76965 | 0.96216 | 1.2135 | 1.5432 | 1.9771 | 7.8745 | 8.6152 | 9.807 | 11.4212 | 13.3943 | 15.6269 | 17.988 | 20.3249 | 22.4794 | 24.3088 | 25.7094 | 26.6365 | 27.116 | 27.2423 | 27.1578 | 27.0194 | 26.9573 | 27.0396 | 27.257 | 27.5333 | 27.7611 | 27.8489 | 27.7611 | 27.5333 | 27.257 | 27.0396 | 26.9573 | 27.0194 | 27.1578 | 27.2423 | 27.116 | 26.6365 | 25.7094 | 24.3088 | 22.4794 | 20.3249 | 17.988 | 15.6269 | 13.3943 | 11.4212 | 9.807 | 8.6152
|  |  |  | 2.3 | -1.2 | [10 empty] | 0.08535 | 0.093356 | 0.10289 | 0.11434 | 0.12821 | 0.14517 | 0.16605 | 0.19196 | 0.22435 | 0.2651 | 0.31671 | 0.38245 | 0.46667 | 0.57513 | 0.71548 | 0.89795 | 1.1362 | 1.4486 | 1.8598 | 7.4684 | 8.1642 | 9.2871 | 10.8087 | 12.6676 | 14.769 | 16.9885 | 19.1817 | 21.1996 | 22.9083 | 24.211 | 25.0667 | 25.5013 | 25.6043 | 25.5106 | 25.368 | 25.2989 | 25.3674 | 25.5646 | 25.819 | 26.0298 | 26.1113 | 26.0298 | 25.819 | 25.5646 | 25.3674 | 25.2989 | 25.368 | 25.5106 | 25.6043 | 25.5013 | 25.0667 | 24.211 | 22.9083 | 21.1996 | 19.1817 | 16.9885 | 14.769 | 12.6676 | 10.8087 | 9.2871 | 8.1642
|  |  |  | 2.2 | -1.3 | [10 empty] | 0.072792 | 0.080113 | 0.088884 | 0.099478 | 0.11238 | 0.12821 | 0.14779 | 0.17215 | 0.20269 | 0.24119 | 0.29003 | 0.35232 | 0.43217 | 0.53506 | 0.66824 | 0.84139 | 1.0674 | 1.3637 | 1.7535 | 7.0889 | 7.7431 | 8.8018 | 10.237 | 11.9895 | 13.9688 | 16.0568 | 18.1169 | 20.0085 | 21.606 | 22.819 | 23.6101 | 24.0044 | 24.0874 | 23.9865 | 23.8413 | 23.7668 | 23.8234 | 24.0026 | 24.2372 | 24.4326 | 24.5082 | 24.4326 | 24.2372 | 24.0026 | 23.8234 | 23.7668 | 23.8413 | 23.9865 | 24.0874 | 24.0044 | 23.6101 | 22.819 | 21.606 | 20.0085 | 18.1169 | 16.0568 | 13.9688 | 11.9895 | 10.237 | 8.8018 | 7.7431
|  |  |  | 2.1 | -1.4 | [10 empty] | 0.062669 | 0.069419 | 0.077547 | 0.087413 | 0.099478 | 0.11434 | 0.13276 | 0.15576 | 0.18464 | 0.22111 | 0.26742 | 0.32654 | 0.40237 | 0.50009 | 0.6266 | 0.79105 | 1.0057 | 1.2869 | 1.6567 | 6.7336 | 7.3492 | 8.348 | 9.7025 | 11.3558 | 13.2215 | 15.1872 | 17.1238 | 18.8987 | 20.3938 | 21.5246 | 22.2568 | 22.6151 | 22.6808 | 22.5745 | 22.4279 | 22.3494 | 22.3957 | 22.5589 | 22.7756 | 22.9569 | 23.0272 | 22.9569 | 22.7756 | 22.5589 | 22.3957 | 22.3494 | 22.4279 | 22.5745 | 22.6808 | 22.6151 | 22.2568 | 21.5246 | 20.3938 | 18.8987 | 17.1238 | 15.1872 | 13.2215 | 11.3558 | 9.7025 | 8.348 | 7.3492
|  |  |  | 2 | -1.5 | [10 empty] | 0.054462 | 0.060728 | 0.068309 | 0.077547 | 0.088884 | 0.10289 | 0.1203 | 0.14206 | 0.16944 | 0.20406 | 0.24805 | 0.30424 | 0.37634 | 0.46926 | 0.58954 | 0.74585 | 0.9498 | 1.2169 | 1.5679 | 6.4004 | 6.98 | 7.9229 | 9.2022 | 10.763 | 12.5227 | 14.3748 | 16.1967 | 17.8636 | 19.2642 | 20.3196 | 20.9982 | 21.3243 | 21.375 | 21.2648 | 21.1179 | 21.0365 | 21.0739 | 21.2227 | 21.4232 | 21.5917 | 21.6571 | 21.5917 | 21.4232 | 21.2227 | 21.0739 | 21.0365 | 21.1179 | 21.2648 | 21.375 | 21.3243 | 20.9982 | 20.3196 | 19.2642 | 17.8636 | 16.1967 | 14.3748 | 12.5227 | 10.763 | 9.2022 | 7.9229 | 6.98
|  |  |  | 1.9 | -1.6 | [10 empty] | 0.047769 | 0.053621 | 0.060728 | 0.069419 | 0.080113 | 0.093356 | 0.10985 | 0.13051 | 0.15652 | 0.18943 | 0.23129 | 0.28476 | 0.35338 | 0.44181 | 0.55625 | 0.70494 | 0.89884 | 1.1526 | 1.486 | 6.0874 | 6.6335 | 7.5243 | 8.7333 | 10.2077 | 11.8687 | 13.6149 | 15.3305 | 16.8973 | 18.2107 | 19.1969 | 19.8266 | 20.1237 | 20.1616 | 20.0487 | 19.9023 | 19.8188 | 19.8486 | 19.9845 | 20.1702 | 20.3271 | 20.3881 | 20.3271 | 20.1702 | 19.9845 | 19.8486 | 19.8188 | 19.9023 | 20.0487 | 20.1616 | 20.1237 | 19.8266 | 19.1969 | 18.2107 | 16.8973 | 15.3305 | 13.6149 | 11.8687 | 10.2077 | 8.7333 | 7.5243 | 6.6335
|  |  |  | 1.8 | -1.7 | [10 empty] | 0.042276 | 0.047769 | 0.054462 | 0.062669 | 0.072792 | 0.08535 | 0.10101 | 0.12066 | 0.14541 | 0.17675 | 0.21662 | 0.26756 | 0.33293 | 0.41716 | 0.52612 | 0.66764 | 0.8521 | 1.0934 | 1.4102 | 5.793 | 6.308 | 7.1501 | 8.2934 | 9.6871 | 11.256 | 12.9038 | 14.5204 | 15.9944 | 17.2273 | 18.1497 | 18.7349 | 19.0059 | 19.0328 | 18.9182 | 18.773 | 18.6883 | 18.7115 | 18.8358 | 19.0082 | 19.1544 | 19.2113 | 19.1544 | 19.0082 | 18.8358 | 18.7115 | 18.6883 | 18.773 | 18.9182 | 19.0328 | 19.0059 | 18.7349 | 18.1497 | 17.2273 | 15.9944 | 14.5204 | 12.9038 | 11.256 | 9.6871 | 8.2934 | 7.1501 | 6.308
|  |  |  | 1.7 | -1.8
|  |  |  | 1.6 | -1.9
|  |  |  | 1.5 | -2
|  |  |  | 1.4 | -2.1
|  |  |  | 1.3 | -2.2
|  |  |  | 1.2 | -2.3
|  |  |  | 1.1 | -2.4
|  |  |  | 1 | -2.5
|  |  |  | 0.9 | -2.6
|  |  |  | 0.8 | -2.7
|  |  |  | 0.7 | -2.8
|  |  |  | 0.6 | -2.9
|  |  |  | 0.5 | -3
|  |  |  | 0.4 | -3.1
|  |  |  | 0.3 | -3.2
|  |  |  | 0.2 | -3.3
|  |  |  | 0.1 | -3.4
|  |  |  | 0 | -3.5

## lam 3
7
[6 empty] | 0 | 0.1 | 0.2 | 0.3 | 0.4 | 0.5 | 0.6 | 0.7 | 0.8 | 0.9 | 1 | 1.1 | 1.2 | 1.3 | 1.4 | 1.5 | 1.6 | 1.7 | 1.8 | 1.9 | 2 | 2.1 | 2.2 | 2.3 | 2.4 | 2.5 | 2.6 | 2.7 | 2.8 | 2.9 | 3 | 3.1 | 3.2 | 3.3 | 3.4 | 3.5 | 3.6 | 3.7 | 3.8 | 3.9 | 4 | 4.1 | 4.2 | 4.3 | 4.4 | 4.5 | 4.6 | 4.7 | 4.8 | 4.9 | 5 | 5.1 | 5.2 | 5.3 | 5.4 | 5.5 | 5.6 | 5.7 | 5.8 | 5.9 | 6 | 6.1 | 6.2 | 6.3 | 6.4 | 6.5 | 6.6 | 6.7 | 6.8 | 6.9 | 7
[5 empty] | (X,Y)[m] | -3.5 | -3.4 | -3.3 | -3.2 | -3.1 | -3 | -2.9 | -2.8 | -2.7 | -2.6 | -2.5 | -2.4 | -2.3 | -2.2 | -2.1 | -2 | -1.9 | -1.8 | -1.7 | -1.6 | -1.5 | -1.4 | -1.3 | -1.2 | -1.1 | -1 | -0.9 | -0.8 | -0.7 | -0.6 | -0.5 | -0.4 | -0.3 | -0.2 | -0.1 | 1.9706e-15 | 0.1 | 0.2 | 0.3 | 0.4 | 0.5 | 0.6 | 0.7 | 0.8 | 0.9 | 1 | 1.1 | 1.2 | 1.3 | 1.4 | 1.5 | 1.6 | 1.7 | 1.8 | 1.9 | 2 | 2.1 | 2.2 | 2.3 | 2.4 | 2.5 | 2.6 | 2.7 | 2.8 | 2.9 | 3 | 3.1 | 3.2 | 3.3 | 3.4 | 3.5
|  |  |  | 7 | 3.5 | 8.1642 | 9.2871 | 10.8087 | 12.6676 | 14.769 | 16.9885 | 19.1817 | 21.1996 | 22.9083 | 24.211 | 25.0667 | 25.5013 | 25.6043 | 25.5106 | 25.368 | 25.2989 | 25.3674 | 25.5646 | 25.819 | 26.0298 | 26.1113 | 26.0298 | 25.819 | 25.5646 | 25.3674 | 25.2989 | 25.368 | 25.5106 | 25.6043 | 25.5013 | 25.0667 | 24.211 | 22.9083 | 21.1996 | 19.1817 | 16.9885 | 14.769 | 12.6676 | 10.8087 | 9.2871 | 8.1642 | 7.4684 | 1.8598 | 1.4486 | 1.1362 | 0.89795 | 0.71548 | 0.57513 | 0.46667 | 0.38245 | 0.31671 | 0.2651 | 0.22435 | 0.19196 | 0.16605 | 0.14517 | 0.12821 | 0.11434 | 0.10289 | 0.093356 | 0.08535
|  |  |  | 6.9 | 3.4 | 8.6152 | 9.807 | 11.4212 | 13.3943 | 15.6269 | 17.988 | 20.3249 | 22.4794 | 24.3088 | 25.7094 | 26.6365 | 27.116 | 27.2423 | 27.1578 | 27.0194 | 26.9573 | 27.0396 | 27.257 | 27.5333 | 27.7611 | 27.8489 | 27.7611 | 27.5333 | 27.257 | 27.0396 | 26.9573 | 27.0194 | 27.1578 | 27.2423 | 27.116 | 26.6365 | 25.7094 | 24.3088 | 22.4794 | 20.3249 | 17.988 | 15.6269 | 13.3943 | 11.4212 | 9.807 | 8.6152 | 7.8745 | 1.9771 | 1.5432 | 1.2135 | 0.96216 | 0.76965 | 0.62156 | 0.50707 | 0.41808 | 0.34854 | 0.29386 | 0.25059 | 0.21611 | 0.18843 | 0.16605 | 0.14779 | 0.13276 | 0.1203 | 0.10985 | 0.10101
| X [m] | Y [m] |  | 6.8 | 3.3 | 9.0995 | 10.3653 | 12.0789 | 14.1745 | 16.5481 | 19.0617 | 21.5538 | 23.8562 | 25.817 | 27.3247 | 28.3304 | 28.8603 | 29.0135 | 28.9407 | 28.8085 | 28.7552 | 28.8535 | 29.0936 | 29.3942 | 29.6407 | 29.7356 | 29.6407 | 29.3942 | 29.0936 | 28.8535 | 28.7552 | 28.8085 | 28.9407 | 29.0135 | 28.8603 | 28.3304 | 27.3247 | 25.817 | 23.8562 | 21.5538 | 19.0617 | 16.5481 | 14.1745 | 12.0789 | 10.3653 | 9.0995 | 8.3104 | 2.1079 | 1.6494 | 1.3013 | 1.0358 | 0.8325 | 0.676 | 0.55491 | 0.46069 | 0.38694 | 0.32882 | 0.2827 | 0.24582 | 0.21611 | 0.19196 | 0.17215 | 0.15576 | 0.14206 | 0.13051 | 0.12066
L1 | -1.5 | 2.3 |  | 6.7 | 3.2 | 9.6211 | 10.9664 | 12.7868 | 15.014 | 17.5393 | 20.2172 | 22.877 | 25.3399 | 27.4436 | 29.0685 | 30.161 | 30.7475 | 30.9318 | 30.8737 | 30.7499 | 30.7077 | 30.8247 | 31.0903 | 31.4179 | 31.6852 | 31.7878 | 31.6852 | 31.4179 | 31.0903 | 30.8247 | 30.7077 | 30.7499 | 30.8737 | 30.9318 | 30.7475 | 30.161 | 29.0685 | 27.4436 | 25.3399 | 22.877 | 20.2172 | 17.5393 | 15.014 | 12.7868 | 10.9664 | 9.6211 | 8.7797 | 2.2549 | 1.7701 | 1.4021 | 1.1214 | 0.90629 | 0.74061 | 0.61226 | 0.51223 | 0.43374 | 0.37173 | 0.32234 | 0.2827 | 0.25059 | 0.22435 | 0.20269 | 0.18464 | 0.16944 | 0.15652 | 0.14541
L2 | 1.5 | 2.3 |  | 6.6 | 3.1 | 10.185 | 11.6158 | 13.5509 | 15.9196 | 18.6082 | 21.4634 | 24.3045 | 26.9414 | 29.2009 | 30.9542 | 32.1428 | 32.7928 | 33.0134 | 32.9735 | 32.861 | 32.8326 | 32.9712 | 33.2656 | 33.6232 | 33.9134 | 34.0246 | 33.9134 | 33.6232 | 33.2656 | 32.9712 | 32.8326 | 32.861 | 32.9735 | 33.0134 | 32.7928 | 32.1428 | 30.9542 | 29.2009 | 26.9414 | 24.3045 | 21.4634 | 18.6082 | 15.9196 | 13.5509 | 11.6158 | 10.185 | 9.2871 | 2.4219 | 1.9088 | 1.5192 | 1.222 | 0.99401 | 0.81821 | 0.6818 | 0.57524 | 0.4914 | 0.4249 | 0.37173 | 0.32882 | 0.29386 | 0.2651 | 0.24119 | 0.22111 | 0.20406 | 0.18943 | 0.17675
L3 | -1.5 | 0 |  | 6.5 | 3 | 10.7975 | 12.3205 | 14.3789 | 16.8999 | 19.7643 | 22.8109 | 25.8481 | 28.6741 | 31.1034 | 32.9978 | 34.2928 | 35.0144 | 35.277 | 35.2595 | 35.1617 | 35.1504 | 35.3142 | 35.6411 | 36.0323 | 36.3479 | 36.4686 | 36.3479 | 36.0323 | 35.6411 | 35.3142 | 35.1504 | 35.1617 | 35.2595 | 35.277 | 35.0144 | 34.2928 | 32.9978 | 31.1034 | 28.6741 | 25.8481 | 22.8109 | 19.7643 | 16.8999 | 14.3789 | 12.3205 | 10.7975 | 9.8384 | 2.6139 | 2.0702 | 1.6571 | 1.3418 | 1.0996 | 0.91258 | 0.7671 | 0.65312 | 0.5631 | 0.4914 | 0.43374 | 0.38694 | 0.34854 | 0.31671 | 0.29003 | 0.26742 | 0.24805 | 0.23129 | 0.21662
L4 | 1.5 | 0 |  | 6.4 | 2.9 | 11.4667 | 13.0892 | 15.2804 | 17.9652 | 21.0192 | 24.2726 | 27.5223 | 30.5537 | 33.1687 | 35.2181 | 36.6312 | 37.4335 | 37.7449 | 37.755 | 37.676 | 37.6858 | 37.879 | 38.2427 | 38.6714 | 39.0152 | 39.1464 | 39.0152 | 38.6714 | 38.2427 | 37.879 | 37.6858 | 37.676 | 37.755 | 37.7449 | 37.4335 | 36.6312 | 35.2181 | 33.1687 | 30.5537 | 27.5223 | 24.2726 | 21.0192 | 17.9652 | 15.2804 | 13.0892 | 11.4667 | 10.441 | 2.8373 | 2.2603 | 1.8216 | 1.4863 | 1.2284 | 1.0287 | 0.87288 | 0.75034 | 0.65312 | 0.57524 | 0.51223 | 0.46069 | 0.41808 | 0.38245 | 0.35232 | 0.32654 | 0.30424 | 0.28476 | 0.26756
L5 | -1.5 | -2.3 |  | 6.3 | 2.8 | 12.2029 | 13.9329 | 16.2674 | 19.1289 | 22.3875 | 25.8644 | 29.3446 | 32.5996 | 35.4176 | 37.6377 | 39.1823 | 40.0758 | 40.4442 | 40.488 | 40.4328 | 40.4685 | 40.6959 | 41.1016 | 41.5723 | 41.9476 | 42.0905 | 41.9476 | 41.5723 | 41.1016 | 40.6959 | 40.4685 | 40.4328 | 40.488 | 40.4442 | 40.0758 | 39.1823 | 37.6377 | 35.4176 | 32.5996 | 29.3446 | 25.8644 | 22.3875 | 19.1289 | 16.2674 | 13.9329 | 12.2029 | 11.1047 | 3.1011 | 2.4876 | 2.0206 | 1.663 | 1.3873 | 1.1731 | 1.0054 | 0.87288 | 0.7671 | 0.6818 | 0.61226 | 0.55491 | 0.50707 | 0.46667 | 0.43217 | 0.40237 | 0.37634 | 0.35338 | 0.33293
L6 | 1.5 | -2.3 |  | 6.2 | 2.7 | 13.0197 | 14.8664 | 17.3556 | 20.4079 | 23.8877 | 27.6065 | 31.337 | 34.8358 | 37.8762 | 40.2847 | 41.9758 | 42.9729 | 43.4077 | 43.4926 | 43.4674 | 43.5348 | 43.8025 | 44.2559 | 44.7739 | 45.1843 | 45.3402 | 45.1843 | 44.7739 | 44.2559 | 43.8025 | 43.5348 | 43.4674 | 43.4926 | 43.4077 | 42.9729 | 41.9758 | 40.2847 | 37.8762 | 34.8358 | 31.337 | 27.6065 | 23.8877 | 20.4079 | 17.3556 | 14.8664 | 13.0197 | 11.8422 | 3.4168 | 2.7629 | 2.2644 | 1.8817 | 1.5857 | 1.3549 | 1.1731 | 1.0287 | 0.91258 | 0.81821 | 0.74061 | 0.676 | 0.62156 | 0.57513 | 0.53506 | 0.50009 | 0.46926 | 0.44181 | 0.41716
|  |  |  | 6.1 | 2.6 | 13.9352 | 15.9087 | 18.5656 | 21.8244 | 25.5435 | 29.5249 | 33.5276 | 37.2926 | 40.5771 | 43.194 | 45.0491 | 46.164 | 46.6766 | 46.8116 | 46.8242 | 46.9304 | 47.2453 | 47.7535 | 48.3248 | 48.7745 | 48.945 | 48.7745 | 48.3248 | 47.7535 | 47.2453 | 46.9304 | 46.8242 | 46.8116 | 46.6766 | 46.164 | 45.0491 | 43.194 | 40.5771 | 37.2926 | 33.5276 | 29.5249 | 25.5435 | 21.8244 | 18.5656 | 15.9087 | 13.9352 | 12.6703 | 3.8001 | 3.1013 | 2.5672 | 2.1558 | 1.8362 | 1.5857 | 1.3873 | 1.2284 | 1.0996 | 0.99401 | 0.90629 | 0.8325 | 0.76965 | 0.71548 | 0.66824 | 0.6266 | 0.58954 | 0.55625 | 0.52612
|  |  |  | 6 | 2.5 | 14.9732 | 17.0854 | 19.9247 | 23.4075 | 27.3865 | 31.6532 | 35.9527 | 40.0091 | 43.5622 | 46.4104 | 48.4494 | 49.699 | 50.3031 | 50.4994 | 50.5592 | 50.7129 | 51.0838 | 51.6549 | 52.2866 | 52.7805 | 52.9673 | 52.7805 | 52.2866 | 51.6549 | 51.0838 | 50.7129 | 50.5592 | 50.4994 | 50.3031 | 49.699 | 48.4494 | 46.4104 | 43.5622 | 40.0091 | 35.9527 | 31.6532 | 27.3865 | 23.4075 | 19.9247 | 17.0854 | 14.9732 | 13.6115 | 4.2723 | 3.5227 | 2.9478 | 2.5031 | 2.1558 | 1.8817 | 1.663 | 1.4863 | 1.3418 | 1.222 | 1.1214 | 1.0358 | 0.96216 | 0.89795 | 0.84139 | 0.79105 | 0.74585 | 0.70494 | 0.66764
|  |  |  | 5.9 | 2.4 | 16.166 | 18.4309 | 21.4694 | 25.1963 | 29.4581 | 34.036 | 38.6599 | 43.036 | 46.886 | 49.9916 | 52.2381 | 53.6424 | 54.3546 | 54.6259 | 54.7448 | 54.9571 | 55.3943 | 56.0382 | 56.7386 | 57.2825 | 57.4875 | 57.2825 | 56.7386 | 56.0382 | 55.3943 | 54.9571 | 54.7448 | 54.6259 | 54.3546 | 53.6424 | 52.2381 | 49.9916 | 46.886 | 43.036 | 38.6599 | 34.036 | 29.4581 | 25.1963 | 21.4694 | 18.4309 | 16.166 | 14.6963 | 4.8621 | 4.0543 | 3.4319 | 2.9478 | 2.5672 | 2.2644 | 2.0206 | 1.8216 | 1.6571 | 1.5192 | 1.4021 | 1.3013 | 1.2135 | 1.1362 | 1.0674 | 1.0057 | 0.9498 | 0.89884 | 0.8521
|  |  |  | 5.8 | 2.3 | 17.5573 | 19.9915 | 23.2489 | 27.243 | 31.8143 | 36.7327 | 41.7125 | 46.4412 | 50.6202 | 54.0139 | 56.4956 | 58.0787 | 58.9195 | 59.2831 | 59.4762 | 59.7608 | 60.2773 | 61.0059 | 61.7851 | 62.3856 | 62.6113 | 62.3856 | 61.7851 | 61.0059 | 60.2773 | 59.7608 | 59.4762 | 59.2831 | 58.9195 | 58.0787 | 56.4956 | 54.0139 | 50.6202 | 46.4412 | 41.7125 | 36.7327 | 31.8143 | 27.243 | 23.2489 | 19.9915 | 17.5573 | 15.9658 | 5.6085 | 4.7328 | 4.0543 | 3.5227 | 3.1013 | 2.7629 | 2.4876 | 2.2603 | 2.0702 | 1.9088 | 1.7701 | 1.6494 | 1.5432 | 1.4486 | 1.3637 | 1.2869 | 1.2169 | 1.1526 | 1.0934
|  |  |  | 5.7 | 2.2 | 19.2065 | 21.8302 | 25.3302 | 29.6189 | 34.5304 | 39.8235 | 45.196 | 50.3151 | 54.861 | 58.579 | 61.3291 | 63.1205 | 64.1152 | 64.5931 | 64.8797 | 65.2542 | 65.8663 | 66.6942 | 67.5642 | 68.2294 | 68.4786 | 68.2294 | 67.5642 | 66.6942 | 65.8663 | 65.2542 | 64.8797 | 64.5931 | 64.1152 | 63.1205 | 61.3291 | 58.579 | 54.861 | 50.3151 | 45.196 | 39.8235 | 34.5304 | 29.6189 | 25.3302 | 21.8302 | 19.2065 | 17.4758 | 6.5647 | 5.6085 | 4.8621 | 4.2723 | 3.8001 | 3.4168 | 3.1011 | 2.8373 | 2.6139 | 2.4219 | 2.2549 | 2.1079 | 1.9771 | 1.8598 | 1.7535 | 1.6567 | 1.5679 | 1.486 | 1.4102
|  |  |  | 5.6 | 2.1 | 31.7418 | 35.0772 | 39.3574 | 44.4914 | 50.3051 | 56.542 | 62.8794 | 68.9591 | 74.434 | 79.0238 | 82.5688 | 85.0674 | 86.6817 | 87.7007 | 88.4645 | 89.265 | 90.257 | 91.4121 | 92.5398 | 93.3718 | 93.679 | 93.3718 | 92.5398 | 91.4121 | 90.257 | 89.265 | 88.4645 | 87.7007 | 86.6817 | 85.0674 | 82.5688 | 79.0238 | 74.434 | 68.9591 | 62.8794 | 56.542 | 50.3051 | 44.4914 | 39.3574 | 35.0772 | 31.7418 | 29.3664 | 17.3985 | 15.8922 | 14.6262 | 13.5448 | 12.6067 | 11.7817 | 11.0472 | 10.3864 | 9.7864 | 9.2377 | 8.7327 | 8.2657 | 7.832 | 7.4279 | 7.0504 | 6.6969 | 6.3655 | 6.0541 | 5.7613
|  |  |  | 5.5 | 2 | 33.6865 | 37.2621 | 41.8441 | 47.3414 | 53.5737 | 60.2726 | 67.0973 | 73.6671 | 79.6105 | 84.6243 | 88.5325 | 91.3268 | 93.174 | 94.3781 | 95.2991 | 96.2473 | 97.3873 | 98.6876 | 99.9425 | 100.8629 | 101.2019 | 100.8629 | 99.9425 | 98.6876 | 97.3873 | 96.2473 | 95.2991 | 94.3781 | 93.174 | 91.3268 | 88.5325 | 84.6243 | 79.6105 | 73.6671 | 67.0973 | 60.2726 | 53.5737 | 47.3414 | 41.8441 | 37.2621 | 33.6865 | 31.1291 | 18.5423 | 16.9254 | 15.5651 | 14.4019 | 13.3924 | 12.504 | 11.713 | 11.0014 | 10.3555 | 9.7652 | 9.2222 | 8.7206 | 8.2551 | 7.8219 | 7.4177 | 7.0397 | 6.6855 | 6.3533 | 6.0412
|  |  |  | 5.4 | 1.9 | 36.286 | 40.1449 | 45.0766 | 50.9897 | 57.6981 | 64.9211 | 72.299 | 79.4274 | 85.9083 | 91.4143 | 95.7509 | 98.9016 | 101.0373 | 102.4765 | 103.5998 | 104.7364 | 106.0605 | 107.5367 | 108.943 | 109.9674 | 110.3435 | 109.9674 | 108.943 | 107.5367 | 106.0605 | 104.7364 | 103.5998 | 102.4765 | 101.0373 | 98.9016 | 95.7509 | 91.4143 | 85.9083 | 79.4274 | 72.299 | 64.9211 | 57.6981 | 50.9897 | 45.0766 | 40.1449 | 36.286 | 33.5072 | 20.2532 | 18.4933 | 17.0083 | 15.735 | 14.6271 | 13.6504 | 12.7793 | 11.9948 | 11.2823 | 10.6308 | 10.0316 | 9.4781 | 8.9648 | 8.4873 | 8.0421 | 7.6261 | 7.2368 | 6.8719 | 6.5295
|  |  |  | 5.3 | 1.8 | 39.5645 | 43.7542 | 49.0878 | 55.4742 | 62.7215 | 70.5364 | 78.5399 | 86.3023 | 93.3977 | 99.4722 | 104.3108 | 107.8875 | 110.3757 | 112.1086 | 113.4872 | 114.8598 | 116.4103 | 118.0986 | 119.6841 | 120.8303 | 121.2498 | 120.8303 | 119.6841 | 118.0986 | 116.4103 | 114.8598 | 113.4872 | 112.1086 | 110.3757 | 107.8875 | 104.3108 | 99.4722 | 93.3977 | 86.3023 | 78.5399 | 70.5364 | 62.7215 | 55.4742 | 49.0878 | 43.7542 | 39.5645 | 36.5212 | 22.5499 | 20.6114 | 18.9685 | 17.5541 | 16.319 | 15.2268 | 14.2503 | 13.3692 | 12.568 | 11.8346 | 11.1599 | 10.5365 | 9.9585 | 9.421 | 8.9201 | 8.4524 | 8.0149 | 7.6053 | 7.2212
|  |  |  | 5.2 | 1.7 | 43.5053 | 48.0753 | 53.8652 | 60.7848 | 68.6368 | 77.1152 | 85.8207 | 94.2973 | 102.0897 | 108.8151 | 114.2363 | 118.3155 | 121.2279 | 123.3201 | 125.0138 | 126.6766 | 128.5013 | 130.4419 | 132.2381 | 133.5261 | 133.9958 | 133.5261 | 132.2381 | 130.4419 | 128.5013 | 126.6766 | 125.0138 | 123.3201 | 121.2279 | 118.3155 | 114.2363 | 108.8151 | 102.0897 | 94.2973 | 85.8207 | 77.1152 | 68.6368 | 60.7848 | 53.8652 | 48.0753 | 43.5053 | 40.1525 | 25.4147 | 23.2607 | 21.4256 | 19.8383 | 18.4465 | 17.2113 | 16.104 | 15.1026 | 14.1905 | 13.3548 | 12.5854 | 11.8743 | 11.2151 | 10.6022 | 10.0313 | 9.4985 | 9.0005 | 8.5346 | 8.0981
|  |  |  | 5.1 | 1.6 | 48.0435 | 53.0421 | 59.342 | 66.8541 | 75.3761 | 84.5893 | 94.0738 | 103.3462 | 111.9199 | 119.3817 | 125.4696 | 130.1323 | 133.545 | 136.0673 | 138.141 | 140.1525 | 142.3033 | 144.5403 | 146.5809 | 148.0322 | 148.5596 | 148.0322 | 146.5809 | 144.5403 | 142.3033 | 140.1525 | 138.141 | 136.0673 | 133.545 | 130.1323 | 125.4696 | 119.3817 | 111.9199 | 103.3462 | 94.0738 | 84.5893 | 75.3761 | 66.8541 | 59.342 | 53.0421 | 48.0435 | 44.3372 | 28.7873 | 26.3823 | 24.3222 | 22.5317 | 20.9551 | 19.5511 | 18.289 | 17.1452 | 16.1018 | 15.145 | 14.2635 | 13.4487 | 12.6933 | 11.9913 | 11.3376 | 10.728 | 10.1585 | 9.6261 | 9.1277
|  |  |  | 5 | 1.5 | 53.063 | 58.534 | 65.3926 | 73.5518 | 82.8044 | 92.8193 | 103.1556 | 113.3018 | 122.7386 | 131.0204 | 137.8585 | 143.1859 | 147.1763 | 150.201 | 152.7213 | 155.1421 | 157.6728 | 160.2516 | 162.5716 | 164.2084 | 164.801 | 164.2084 | 162.5716 | 160.2516 | 157.6728 | 155.1421 | 152.7213 | 150.201 | 147.1763 | 143.1859 | 137.8585 | 131.0204 | 122.7386 | 113.3018 | 103.1556 | 92.8193 | 82.8044 | 73.5518 | 65.3926 | 58.534 | 53.063 | 48.9638 | 32.5635 | 29.876 | 27.5622 | 25.5422 | 23.7568 | 22.162 | 20.7249 | 19.4203 | 18.2289 | 17.1353 | 16.1277 | 15.1962 | 14.3327 | 13.5306 | 12.7841 | 12.0883 | 11.439 | 10.8322 | 10.2648
|  |  |  | 4.9 | 1.4 | 58.4007 | 64.3795 | 71.8367 | 80.6879 | 90.7222 | 101.596 | 112.8475 | 123.9365 | 134.3101 | 143.4883 | 151.1539 | 157.2222 | 161.8638 | 165.4603 | 168.4918 | 171.381 | 174.3441 | 177.309 | 179.9427 | 181.7869 | 182.4523 | 181.7869 | 179.9427 | 177.309 | 174.3441 | 171.381 | 168.4918 | 165.4603 | 161.8638 | 157.2222 | 151.1539 | 143.4883 | 134.3101 | 123.9365 | 112.8475 | 101.596 | 90.7222 | 80.6879 | 71.8367 | 64.3795 | 58.4007 | 53.8773 | 36.5993 | 33.6052 | 31.0159 | 28.7467 | 26.7348 | 24.9333 | 23.3069 | 21.8285 | 20.4772 | 19.2366 | 18.0932 | 17.0364 | 16.0572 | 15.148 | 14.3024 | 13.5148 | 12.7803 | 12.0945 | 11.4537
|  |  |  | 4.8 | 1.3 | 63.8595 | 70.3691 | 78.4518 | 88.0266 | 98.8792 | 110.6544 | 122.8697 | 134.9559 | 146.3256 | 156.4634 | 165.022 | 171.8969 | 177.254 | 181.484 | 185.0847 | 188.4956 | 191.9388 | 195.3304 | 198.3091 | 200.3807 | 201.1257 | 200.3807 | 198.3091 | 195.3304 | 191.9388 | 188.4956 | 185.0847 | 181.484 | 177.254 | 171.8969 | 165.022 | 156.4634 | 146.3256 | 134.9559 | 122.8697 | 110.6544 | 98.8792 | 88.0266 | 78.4518 | 70.3691 | 63.8595 | 58.8916 | 40.7233 | 37.408 | 34.5308 | 32.0016 | 29.7537 | 27.7373 | 25.9146 | 24.2564 | 22.7402 | 21.348 | 20.0651 | 18.8799 | 17.7821 | 16.7636 | 15.817 | 14.936 | 14.115 | 13.3493 | 12.6343
|  |  |  | 4.7 | 1.2 | 69.2293 | 76.2784 | 84.9978 | 95.3106 | 107.0001 | 119.7002 | 132.9084 | 146.0266 | 158.4327 | 169.575 | 179.0745 | 186.8061 | 192.9288 | 197.8413 | 202.058 | 206.0343 | 209.9969 | 213.849 | 217.1989 | 219.5145 | 220.3449 | 219.5145 | 217.1989 | 213.849 | 209.9969 | 206.0343 | 202.058 | 197.8413 | 192.9288 | 186.8061 | 179.0745 | 169.575 | 158.4327 | 146.0266 | 132.9084 | 119.7002 | 107.0001 | 95.3106 | 84.9978 | 76.2784 | 69.2293 | 63.8103 | 44.7555 | 41.1163 | 37.9492 | 35.1591 | 32.6752 | 30.4445 | 28.4266 | 26.5902 | 24.9109 | 23.3693 | 21.9494 | 20.6381 | 19.4246 | 18.2993 | 17.2544 | 16.2827 | 15.3781 | 14.5349 | 13.7483
|  |  |  | 4.6 | 1.1 | 74.3157 | 81.8975 | 91.2476 | 102.2945 | 114.8197 | 128.4472 | 142.6553 | 156.8176 | 170.2775 | 182.4469 | 192.9145 | 201.5328 | 208.4533 | 214.0811 | 218.946 | 223.5184 | 228.0287 | 232.3655 | 236.1057 | 238.6775 | 239.5976 | 238.6775 | 236.1057 | 232.3655 | 228.0287 | 223.5184 | 218.946 | 214.0811 | 208.4533 | 201.5328 | 192.9145 | 182.4469 | 170.2775 | 156.8176 | 142.6553 | 128.4472 | 114.8197 | 102.2945 | 91.2476 | 81.8975 | 74.3157 | 68.4527 | 48.5328 | 44.5782 | 41.1301 | 38.0881 | 35.3773 | 32.9413 | 30.737 | 28.7312 | 26.8974 | 25.2146 | 23.6656 | 22.2362 | 20.9142 | 19.6895 | 18.5531 | 17.4973 | 16.5151 | 15.6005 | 14.7479
|  |  |  | 4.5 | 1 | 78.969 | 87.0626 | 97.0221 | 108.7816 | 122.1219 | 136.6583 | 151.8509 | 167.0463 | 181.5539 | 194.7498 | 206.1898 | 215.704 | 223.4348 | 229.7926 | 235.3218 | 240.5064 | 245.5797 | 250.4149 | 254.556 | 257.391 | 258.4031 | 257.391 | 254.556 | 250.4149 | 245.5797 | 240.5064 | 235.3218 | 229.7926 | 223.4348 | 215.704 | 206.1898 | 194.7498 | 181.5539 | 167.0463 | 151.8509 | 136.6583 | 122.1219 | 108.7816 | 97.0221 | 87.0626 | 78.969 | 72.6818 | 51.9342 | 47.6825 | 43.9713 | 40.6946 | 37.7732 | 35.1477 | 32.7722 | 30.6113 | 28.6367 | 26.8258 | 25.1601 | 23.6241 | 22.2048 | 20.891 | 19.673 | 18.5423 | 17.4914 | 16.5136 | 15.6029
|  |  |  | 4.4 | 0.9 | 83.1082 | 91.6822 | 102.2171 | 114.6534 | 128.7721 | 144.1809 | 160.323 | 176.5195 | 192.0473 | 206.2472 | 218.6432 | 229.0421 | 237.5771 | 244.6627 | 250.8563 | 256.655 | 262.2937 | 267.6298 | 272.1741 | 275.2737 | 276.3784 | 275.2737 | 272.1741 | 267.6298 | 262.2937 | 256.655 | 250.8563 | 244.6627 | 237.5771 | 229.0421 | 218.6432 | 206.2472 | 192.0473 | 176.5195 | 160.323 | 144.1809 | 128.7721 | 114.6534 | 102.2171 | 91.6822 | 83.1082 | 76.4256 | 54.9004 | 50.3767 | 46.4259 | 42.9367 | 39.8259 | 37.0306 | 34.5026 | 32.2041 | 30.1051 | 28.1817 | 26.4138 | 24.7849 | 23.2811 | 21.8902 | 20.6018 | 19.4068 | 18.297 | 17.2652 | 16.305
|  |  |  | 4.3 | 0.8 | 86.7295 | 95.7464 | 106.8154 | 119.8833 | 134.7324 | 150.9637 | 168.0053 | 185.1545 | 201.6575 | 216.8215 | 230.1394 | 241.3955 | 250.7129 | 258.5095 | 265.3546 | 271.7568 | 277.9521 | 283.7817 | 288.7234 | 292.084 | 293.2799 | 292.084 | 288.7234 | 283.7817 | 277.9521 | 271.7568 | 265.3546 | 258.5095 | 250.7129 | 241.3955 | 230.1394 | 216.8215 | 201.6575 | 185.1545 | 168.0053 | 150.9637 | 134.7324 | 119.8833 | 106.8154 | 95.7464 | 86.7295 | 79.6847 | 57.4408 | 52.6725 | 48.5075 | 44.8295 | 41.5512 | 38.6067 | 35.9452 | 33.527 | 31.3203 | 29.2997 | 27.444 | 25.7357 | 24.1599 | 22.7036 | 21.3557 | 20.1065 | 18.9473 | 17.8703 | 16.8688
|  |  |  | 4.2 | 0.7 | 89.8953 | 99.3165 | 110.8752 | 124.5252 | 140.0502 | 157.0459 | 174.9271 | 192.9691 | 210.3897 | 226.4647 | 240.6575 | 252.7306 | 262.7971 | 271.2771 | 278.7504 | 285.7358 | 292.4698 | 298.7771 | 304.1035 | 307.7166 | 309.0009 | 307.7166 | 304.1035 | 298.7771 | 292.4698 | 285.7358 | 278.7504 | 271.2771 | 262.7971 | 252.7306 | 240.6575 | 226.4647 | 210.3897 | 192.9691 | 174.9271 | 157.0459 | 140.0502 | 124.5252 | 110.8752 | 99.3165 | 89.8953 | 82.5218 | 59.6225 | 54.6354 | 50.2798 | 46.4345 | 43.0086 | 39.9332 | 37.1551 | 34.6327 | 32.3327 | 30.2282 | 28.297 | 26.5207 | 24.8832 | 23.3712 | 21.9729 | 20.6778 | 19.4769 | 18.362 | 17.3259
|  |  |  | 4.1 | 0.6 | 92.7017 | 102.4899 | 114.4945 | 128.6755 | 144.819 | 162.5163 | 181.1702 | 200.0368 | 218.3082 | 235.2312 | 250.2418 | 263.0822 | 273.8552 | 282.9824 | 291.0525 | 298.5928 | 305.8394 | 312.6012 | 318.2933 | 322.1464 | 323.5146 | 322.1464 | 318.2933 | 312.6012 | 305.8394 | 298.5928 | 291.0525 | 282.9824 | 273.8552 | 263.0822 | 250.2418 | 235.2312 | 218.3082 | 200.0368 | 181.1702 | 162.5163 | 144.819 | 128.6755 | 114.4945 | 102.4899 | 92.7017 | 85.0304 | 61.541 | 56.3572 | 51.8307 | 47.8358 | 44.2782 | 41.0863 | 38.2047 | 35.59 | 33.2075 | 31.0291 | 29.0315 | 27.1954 | 25.5041 | 23.9434 | 22.501 | 21.166 | 19.9288 | 18.781 | 17.7148
|  |  |  | 4 | 0.5 | 95.2338 | 105.3532 | 117.7596 | 132.4195 | 149.1208 | 167.4518 | 186.8051 | 206.4199 | 225.4655 | 243.163 | 258.924 | 272.4714 | 283.8988 | 293.6279 | 302.2543 | 310.3125 | 318.0371 | 325.2219 | 331.254 | 335.3299 | 336.7758 | 335.3299 | 331.254 | 325.2219 | 318.0371 | 310.3125 | 302.2543 | 293.6279 | 283.8988 | 272.4714 | 258.924 | 243.163 | 225.4655 | 206.4199 | 186.8051 | 167.4518 | 149.1208 | 132.4195 | 117.7596 | 105.3532 | 95.2338 | 87.2933 | 63.281 | 57.9188 | 53.2374 | 49.1069 | 45.4299 | 42.1324 | 39.1569 | 36.4586 | 34.0014 | 31.756 | 29.6983 | 27.808 | 26.0679 | 24.4632 | 22.9808 | 21.6097 | 20.3397 | 19.162 | 18.0687
|  |  |  | 3.9 | 0.4 | 97.5223 | 107.9351 | 120.6964 | 135.7778 | 152.9698 | 171.858 | 191.8267 | 212.1009 | 231.8306 | 250.2147 | 266.6435 | 280.8233 | 292.8386 | 303.1105 | 312.24 | 320.7665 | 328.9226 | 336.4884 | 342.8258 | 347.1014 | 348.6171 | 347.1014 | 342.8258 | 336.4884 | 328.9226 | 320.7665 | 312.24 | 303.1105 | 292.8386 | 280.8233 | 266.6435 | 250.2147 | 231.8306 | 212.1009 | 191.8267 | 171.858 | 152.9698 | 135.7778 | 120.6964 | 107.9351 | 97.5223 | 89.3421 | 64.8783 | 59.3556 | 54.5343 | 50.2811 | 46.4958 | 43.1023 | 40.0415 | 37.2669 | 34.7414 | 32.4347 | 30.3219 | 28.3819 | 26.5969 | 24.9515 | 23.4324 | 22.0278 | 20.7275 | 19.5222 | 18.4036
|  |  |  | 3.8 | 0.3 | 99.5202 | 110.1817 | 123.242 | 138.6776 | 156.2806 | 175.6349 | 196.1184 | 216.9447 | 237.2481 | 256.2098 | 273.2024 | 287.9184 | 300.4343 | 311.1702 | 320.7304 | 329.6577 | 338.1824 | 346.0727 | 352.6693 | 357.1141 | 358.6888 | 357.1141 | 352.6693 | 346.0727 | 338.1824 | 329.6577 | 320.7304 | 311.1702 | 300.4343 | 287.9184 | 273.2024 | 256.2098 | 237.2481 | 216.9447 | 196.1184 | 175.6349 | 156.2806 | 138.6776 | 123.242 | 110.1817 | 99.5202 | 91.1355 | 66.3002 | 60.6385 | 55.6955 | 51.3352 | 47.4552 | 43.9773 | 40.8413 | 37.9994 | 35.4134 | 33.0524 | 30.8906 | 28.9063 | 27.0812 | 25.3996 | 23.8475 | 22.4129 | 21.0853 | 19.855 | 18.7137
|  |  |  | 3.7 | 0.2 | 101.1108 | 111.9646 | 125.2549 | 140.9617 | 158.8788 | 178.5885 | 199.4644 | 220.7115 | 241.453 | 260.8565 | 278.2818 | 293.4106 | 306.3134 | 317.4089 | 327.3034 | 336.5417 | 345.3517 | 353.4925 | 360.2887 | 364.8635 | 366.4835 | 364.8635 | 360.2887 | 353.4925 | 345.3517 | 336.5417 | 327.3034 | 317.4089 | 306.3134 | 293.4106 | 278.2818 | 260.8565 | 241.453 | 220.7115 | 199.4644 | 178.5885 | 158.8788 | 140.9617 | 125.2549 | 111.9646 | 101.1108 | 92.5669 | 67.4522 | 61.6807 | 56.6413 | 52.1958 | 48.2401 | 44.6949 | 41.4984 | 38.6024 | 35.9677 | 33.5628 | 31.3613 | 29.3411 | 27.4835 | 25.7723 | 24.1933 | 22.7343 | 21.3843 | 20.1336 | 18.9736
|  |  |  | 3.6 | 0.1 | 102.1471 | 113.1236 | 126.5599 | 142.4383 | 160.5535 | 180.4873 | 201.6103 | 223.1226 | 244.1402 | 263.8228 | 281.5219 | 296.9126 | 310.0614 | 321.386 | 331.4938 | 340.9303 | 349.922 | 358.2219 | 365.1446 | 369.8017 | 371.4502 | 369.8017 | 365.1446 | 358.2219 | 349.922 | 340.9303 | 331.4938 | 321.386 | 310.0614 | 296.9126 | 281.5219 | 263.8228 | 244.1402 | 223.1226 | 201.6103 | 180.4873 | 160.5535 | 142.4383 | 126.5599 | 113.1236 | 102.1471 | 93.5014 | 68.2122 | 62.3696 | 57.2676 | 52.7666 | 48.7615 | 45.1722 | 41.9362 | 39.0046 | 36.338 | 33.9041 | 31.6765 | 29.6326 | 27.7535 | 26.0227 | 24.4259 | 22.9506 | 21.5858 | 20.3215 | 19.1491
|  |  |  | 3.5 | -1.9706e-15 | 102.5082 | 113.5268 | 127.0133 | 142.9505 | 161.1336 | 181.1442 | 202.3517 | 223.9547 | 245.0669 | 264.8451 | 282.638 | 298.1186 | 311.352 | 322.7555 | 332.9367 | 342.4415 | 351.4956 | 359.8501 | 366.8163 | 371.5016 | 373.1599 | 371.5016 | 366.8163 | 359.8501 | 351.4956 | 342.4415 | 332.9367 | 322.7555 | 311.352 | 298.1186 | 282.638 | 264.8451 | 245.0669 | 223.9547 | 202.3517 | 181.1442 | 161.1336 | 142.9505 | 127.0133 | 113.5268 | 102.5082 | 93.8272 | 68.4786 | 62.6113 | 57.4875 | 52.9673 | 48.945 | 45.3402 | 42.0905 | 39.1464 | 36.4686 | 34.0246 | 31.7878 | 29.7356 | 27.8489 | 26.1113 | 24.5082 | 23.0272 | 21.6571 | 20.3881 | 19.2113
|  |  | 7 | 3.4 | -0.1 | 102.1471 | 113.1236 | 126.5599 | 142.4383 | 160.5535 | 180.4873 | 201.6103 | 223.1226 | 244.1402 | 263.8228 | 281.5219 | 296.9126 | 310.0614 | 321.386 | 331.4938 | 340.9303 | 349.922 | 358.2219 | 365.1446 | 369.8017 | 371.4502 | 369.8017 | 365.1446 | 358.2219 | 349.922 | 340.9303 | 331.4938 | 321.386 | 310.0614 | 296.9126 | 281.5219 | 263.8228 | 244.1402 | 223.1226 | 201.6103 | 180.4873 | 160.5535 | 142.4383 | 126.5599 | 113.1236 | 102.1471 | 93.5014 | 68.2122 | 62.3696 | 57.2676 | 52.7666 | 48.7615 | 45.1722 | 41.9362 | 39.0046 | 36.338 | 33.9041 | 31.6765 | 29.6326 | 27.7535 | 26.0227 | 24.4259 | 22.9506 | 21.5858 | 20.3215 | 19.1491
|  |  |  | 3.3 | -0.2 | 101.1108 | 111.9646 | 125.2549 | 140.9617 | 158.8788 | 178.5885 | 199.4644 | 220.7115 | 241.453 | 260.8565 | 278.2818 | 293.4106 | 306.3134 | 317.4089 | 327.3034 | 336.5417 | 345.3517 | 353.4925 | 360.2887 | 364.8635 | 366.4835 | 364.8635 | 360.2887 | 353.4925 | 345.3517 | 336.5417 | 327.3034 | 317.4089 | 306.3134 | 293.4106 | 278.2818 | 260.8565 | 241.453 | 220.7115 | 199.4644 | 178.5885 | 158.8788 | 140.9617 | 125.2549 | 111.9646 | 101.1108 | 92.5669 | 67.4522 | 61.6807 | 56.6413 | 52.1958 | 48.2401 | 44.6949 | 41.4984 | 38.6024 | 35.9677 | 33.5628 | 31.3613 | 29.3411 | 27.4835 | 25.7723 | 24.1933 | 22.7343 | 21.3843 | 20.1336 | 18.9736
|  |  |  | 3.2 | -0.3 | 99.5202 | 110.1817 | 123.242 | 138.6776 | 156.2806 | 175.6349 | 196.1184 | 216.9447 | 237.2481 | 256.2098 | 273.2024 | 287.9184 | 300.4343 | 311.1702 | 320.7304 | 329.6577 | 338.1824 | 346.0727 | 352.6693 | 357.1141 | 358.6888 | 357.1141 | 352.6693 | 346.0727 | 338.1824 | 329.6577 | 320.7304 | 311.1702 | 300.4343 | 287.9184 | 273.2024 | 256.2098 | 237.2481 | 216.9447 | 196.1184 | 175.6349 | 156.2806 | 138.6776 | 123.242 | 110.1817 | 99.5202 | 91.1355 | 66.3002 | 60.6385 | 55.6955 | 51.3352 | 47.4552 | 43.9773 | 40.8413 | 37.9994 | 35.4134 | 33.0524 | 30.8906 | 28.9063 | 27.0812 | 25.3996 | 23.8475 | 22.4129 | 21.0853 | 19.855 | 18.7137
|  |  |  | 3.1 | -0.4 | 97.5223 | 107.9351 | 120.6964 | 135.7778 | 152.9698 | 171.858 | 191.8267 | 212.1009 | 231.8306 | 250.2147 | 266.6435 | 280.8233 | 292.8386 | 303.1105 | 312.24 | 320.7665 | 328.9226 | 336.4884 | 342.8258 | 347.1014 | 348.6171 | 347.1014 | 342.8258 | 336.4884 | 328.9226 | 320.7665 | 312.24 | 303.1105 | 292.8386 | 280.8233 | 266.6435 | 250.2147 | 231.8306 | 212.1009 | 191.8267 | 171.858 | 152.9698 | 135.7778 | 120.6964 | 107.9351 | 97.5223 | 89.3421 | 64.8783 | 59.3556 | 54.5343 | 50.2811 | 46.4958 | 43.1023 | 40.0415 | 37.2669 | 34.7414 | 32.4347 | 30.3219 | 28.3819 | 26.5969 | 24.9515 | 23.4324 | 22.0278 | 20.7275 | 19.5222 | 18.4036
|  |  |  | 3 | -0.5 | 95.2338 | 105.3532 | 117.7596 | 132.4195 | 149.1208 | 167.4518 | 186.8051 | 206.4199 | 225.4655 | 243.163 | 258.924 | 272.4714 | 283.8988 | 293.6279 | 302.2543 | 310.3125 | 318.0371 | 325.2219 | 331.254 | 335.3299 | 336.7758 | 335.3299 | 331.254 | 325.2219 | 318.0371 | 310.3125 | 302.2543 | 293.6279 | 283.8988 | 272.4714 | 258.924 | 243.163 | 225.4655 | 206.4199 | 186.8051 | 167.4518 | 149.1208 | 132.4195 | 117.7596 | 105.3532 | 95.2338 | 87.2933 | 63.281 | 57.9188 | 53.2374 | 49.1069 | 45.4299 | 42.1324 | 39.1569 | 36.4586 | 34.0014 | 31.756 | 29.6983 | 27.808 | 26.0679 | 24.4632 | 22.9808 | 21.6097 | 20.3397 | 19.162 | 18.0687
|  |  |  | 2.9 | -0.6 | 92.7017 | 102.4899 | 114.4945 | 128.6755 | 144.819 | 162.5163 | 181.1702 | 200.0368 | 218.3082 | 235.2312 | 250.2418 | 263.0822 | 273.8552 | 282.9824 | 291.0525 | 298.5928 | 305.8394 | 312.6012 | 318.2933 | 322.1464 | 323.5146 | 322.1464 | 318.2933 | 312.6012 | 305.8394 | 298.5928 | 291.0525 | 282.9824 | 273.8552 | 263.0822 | 250.2418 | 235.2312 | 218.3082 | 200.0368 | 181.1702 | 162.5163 | 144.819 | 128.6755 | 114.4945 | 102.4899 | 92.7017 | 85.0304 | 61.541 | 56.3572 | 51.8307 | 47.8358 | 44.2782 | 41.0863 | 38.2047 | 35.59 | 33.2075 | 31.0291 | 29.0315 | 27.1954 | 25.5041 | 23.9434 | 22.501 | 21.166 | 19.9288 | 18.781 | 17.7148
|  |  |  | 2.8 | -0.7 | 89.8953 | 99.3165 | 110.8752 | 124.5252 | 140.0502 | 157.0459 | 174.9271 | 192.9691 | 210.3897 | 226.4647 | 240.6575 | 252.7306 | 262.7971 | 271.2771 | 278.7504 | 285.7358 | 292.4698 | 298.7771 | 304.1035 | 307.7166 | 309.0009 | 307.7166 | 304.1035 | 298.7771 | 292.4698 | 285.7358 | 278.7504 | 271.2771 | 262.7971 | 252.7306 | 240.6575 | 226.4647 | 210.3897 | 192.9691 | 174.9271 | 157.0459 | 140.0502 | 124.5252 | 110.8752 | 99.3165 | 89.8953 | 82.5218 | 59.6225 | 54.6354 | 50.2798 | 46.4345 | 43.0086 | 39.9332 | 37.1551 | 34.6327 | 32.3327 | 30.2282 | 28.297 | 26.5207 | 24.8832 | 23.3712 | 21.9729 | 20.6778 | 19.4769 | 18.362 | 17.3259
|  |  |  | 2.7 | -0.8 | 86.7295 | 95.7464 | 106.8154 | 119.8833 | 134.7324 | 150.9637 | 168.0053 | 185.1545 | 201.6575 | 216.8215 | 230.1394 | 241.3955 | 250.7129 | 258.5095 | 265.3546 | 271.7568 | 277.9521 | 283.7817 | 288.7234 | 292.084 | 293.2799 | 292.084 | 288.7234 | 283.7817 | 277.9521 | 271.7568 | 265.3546 | 258.5095 | 250.7129 | 241.3955 | 230.1394 | 216.8215 | 201.6575 | 185.1545 | 168.0053 | 150.9637 | 134.7324 | 119.8833 | 106.8154 | 95.7464 | 86.7295 | 79.6847 | 57.4408 | 52.6725 | 48.5075 | 44.8295 | 41.5512 | 38.6067 | 35.9452 | 33.527 | 31.3203 | 29.2997 | 27.444 | 25.7357 | 24.1599 | 22.7036 | 21.3557 | 20.1065 | 18.9473 | 17.8703 | 16.8688
|  |  |  | 2.6 | -0.9 | 83.1082 | 91.6822 | 102.2171 | 114.6534 | 128.7721 | 144.1809 | 160.323 | 176.5195 | 192.0473 | 206.2472 | 218.6432 | 229.0421 | 237.5771 | 244.6627 | 250.8563 | 256.655 | 262.2937 | 267.6298 | 272.1741 | 275.2737 | 276.3784 | 275.2737 | 272.1741 | 267.6298 | 262.2937 | 256.655 | 250.8563 | 244.6627 | 237.5771 | 229.0421 | 218.6432 | 206.2472 | 192.0473 | 176.5195 | 160.323 | 144.1809 | 128.7721 | 114.6534 | 102.2171 | 91.6822 | 83.1082 | 76.4256 | 54.9004 | 50.3767 | 46.4259 | 42.9367 | 39.8259 | 37.0306 | 34.5026 | 32.2041 | 30.1051 | 28.1817 | 26.4138 | 24.7849 | 23.2811 | 21.8902 | 20.6018 | 19.4068 | 18.297 | 17.2652 | 16.305
|  |  |  | 2.5 | -1 | 78.969 | 87.0626 | 97.0221 | 108.7816 | 122.1219 | 136.6583 | 151.8509 | 167.0463 | 181.5539 | 194.7498 | 206.1898 | 215.704 | 223.4348 | 229.7926 | 235.3218 | 240.5064 | 245.5797 | 250.4149 | 254.556 | 257.391 | 258.4031 | 257.391 | 254.556 | 250.4149 | 245.5797 | 240.5064 | 235.3218 | 229.7926 | 223.4348 | 215.704 | 206.1898 | 194.7498 | 181.5539 | 167.0463 | 151.8509 | 136.6583 | 122.1219 | 108.7816 | 97.0221 | 87.0626 | 78.969 | 72.6818 | 51.9342 | 47.6825 | 43.9713 | 40.6946 | 37.7732 | 35.1477 | 32.7722 | 30.6113 | 28.6367 | 26.8258 | 25.1601 | 23.6241 | 22.2048 | 20.891 | 19.673 | 18.5423 | 17.4914 | 16.5136 | 15.6029
|  |  |  | 2.4 | -1.1 | 74.3157 | 81.8975 | 91.2476 | 102.2945 | 114.8197 | 128.4472 | 142.6553 | 156.8176 | 170.2775 | 182.4469 | 192.9145 | 201.5328 | 208.4533 | 214.0811 | 218.946 | 223.5184 | 228.0287 | 232.3655 | 236.1057 | 238.6775 | 239.5976 | 238.6775 | 236.1057 | 232.3655 | 228.0287 | 223.5184 | 218.946 | 214.0811 | 208.4533 | 201.5328 | 192.9145 | 182.4469 | 170.2775 | 156.8176 | 142.6553 | 128.4472 | 114.8197 | 102.2945 | 91.2476 | 81.8975 | 74.3157 | 68.4527 | 48.5328 | 44.5782 | 41.1301 | 38.0881 | 35.3773 | 32.9413 | 30.737 | 28.7312 | 26.8974 | 25.2146 | 23.6656 | 22.2362 | 20.9142 | 19.6895 | 18.5531 | 17.4973 | 16.5151 | 15.6005 | 14.7479
|  |  |  | 2.3 | -1.2 | 69.2293 | 76.2784 | 84.9978 | 95.3106 | 107.0001 | 119.7002 | 132.9084 | 146.0266 | 158.4327 | 169.575 | 179.0745 | 186.8061 | 192.9288 | 197.8413 | 202.058 | 206.0343 | 209.9969 | 213.849 | 217.1989 | 219.5145 | 220.3449 | 219.5145 | 217.1989 | 213.849 | 209.9969 | 206.0343 | 202.058 | 197.8413 | 192.9288 | 186.8061 | 179.0745 | 169.575 | 158.4327 | 146.0266 | 132.9084 | 119.7002 | 107.0001 | 95.3106 | 84.9978 | 76.2784 | 69.2293 | 63.8103 | 44.7555 | 41.1163 | 37.9492 | 35.1591 | 32.6752 | 30.4445 | 28.4266 | 26.5902 | 24.9109 | 23.3693 | 21.9494 | 20.6381 | 19.4246 | 18.2993 | 17.2544 | 16.2827 | 15.3781 | 14.5349 | 13.7483
|  |  |  | 2.2 | -1.3 | 63.8595 | 70.3691 | 78.4518 | 88.0266 | 98.8792 | 110.6544 | 122.8697 | 134.9559 | 146.3256 | 156.4634 | 165.022 | 171.8969 | 177.254 | 181.484 | 185.0847 | 188.4956 | 191.9388 | 195.3304 | 198.3091 | 200.3807 | 201.1257 | 200.3807 | 198.3091 | 195.3304 | 191.9388 | 188.4956 | 185.0847 | 181.484 | 177.254 | 171.8969 | 165.022 | 156.4634 | 146.3256 | 134.9559 | 122.8697 | 110.6544 | 98.8792 | 88.0266 | 78.4518 | 70.3691 | 63.8595 | 58.8916 | 40.7233 | 37.408 | 34.5308 | 32.0016 | 29.7537 | 27.7373 | 25.9146 | 24.2564 | 22.7402 | 21.348 | 20.0651 | 18.8799 | 17.7821 | 16.7636 | 15.817 | 14.936 | 14.115 | 13.3493 | 12.6343
|  |  |  | 2.1 | -1.4 | 58.4007 | 64.3795 | 71.8367 | 80.6879 | 90.7222 | 101.596 | 112.8475 | 123.9365 | 134.3101 | 143.4883 | 151.1539 | 157.2222 | 161.8638 | 165.4603 | 168.4918 | 171.381 | 174.3441 | 177.309 | 179.9427 | 181.7869 | 182.4523 | 181.7869 | 179.9427 | 177.309 | 174.3441 | 171.381 | 168.4918 | 165.4603 | 161.8638 | 157.2222 | 151.1539 | 143.4883 | 134.3101 | 123.9365 | 112.8475 | 101.596 | 90.7222 | 80.6879 | 71.8367 | 64.3795 | 58.4007 | 53.8773 | 36.5993 | 33.6052 | 31.0159 | 28.7467 | 26.7348 | 24.9333 | 23.3069 | 21.8285 | 20.4772 | 19.2366 | 18.0932 | 17.0364 | 16.0572 | 15.148 | 14.3024 | 13.5148 | 12.7803 | 12.0945 | 11.4537
|  |  |  | 2 | -1.5 | 53.063 | 58.534 | 65.3926 | 73.5518 | 82.8044 | 92.8193 | 103.1556 | 113.3018 | 122.7386 | 131.0204 | 137.8585 | 143.1859 | 147.1763 | 150.201 | 152.7213 | 155.1421 | 157.6728 | 160.2516 | 162.5716 | 164.2084 | 164.801 | 164.2084 | 162.5716 | 160.2516 | 157.6728 | 155.1421 | 152.7213 | 150.201 | 147.1763 | 143.1859 | 137.8585 | 131.0204 | 122.7386 | 113.3018 | 103.1556 | 92.8193 | 82.8044 | 73.5518 | 65.3926 | 58.534 | 53.063 | 48.9638 | 32.5635 | 29.876 | 27.5622 | 25.5422 | 23.7568 | 22.162 | 20.7249 | 19.4203 | 18.2289 | 17.1353 | 16.1277 | 15.1962 | 14.3327 | 13.5306 | 12.7841 | 12.0883 | 11.439 | 10.8322 | 10.2648
|  |  |  | 1.9 | -1.6 | 48.0435 | 53.0421 | 59.342 | 66.8541 | 75.3761 | 84.5893 | 94.0738 | 103.3462 | 111.9199 | 119.3817 | 125.4696 | 130.1323 | 133.545 | 136.0673 | 138.141 | 140.1525 | 142.3033 | 144.5403 | 146.5809 | 148.0322 | 148.5596 | 148.0322 | 146.5809 | 144.5403 | 142.3033 | 140.1525 | 138.141 | 136.0673 | 133.545 | 130.1323 | 125.4696 | 119.3817 | 111.9199 | 103.3462 | 94.0738 | 84.5893 | 75.3761 | 66.8541 | 59.342 | 53.0421 | 48.0435 | 44.3372 | 28.7873 | 26.3823 | 24.3222 | 22.5317 | 20.9551 | 19.5511 | 18.289 | 17.1452 | 16.1018 | 15.145 | 14.2635 | 13.4487 | 12.6933 | 11.9913 | 11.3376 | 10.728 | 10.1585 | 9.6261 | 9.1277
|  |  |  | 1.8 | -1.7 | 43.5053 | 48.0753 | 53.8652 | 60.7848 | 68.6368 | 77.1152 | 85.8207 | 94.2973 | 102.0897 | 108.8151 | 114.2363 | 118.3155 | 121.2279 | 123.3201 | 125.0138 | 126.6766 | 128.5013 | 130.4419 | 132.2381 | 133.5261 | 133.9958 | 133.5261 | 132.2381 | 130.4419 | 128.5013 | 126.6766 | 125.0138 | 123.3201 | 121.2279 | 118.3155 | 114.2363 | 108.8151 | 102.0897 | 94.2973 | 85.8207 | 77.1152 | 68.6368 | 60.7848 | 53.8652 | 48.0753 | 43.5053 | 40.1525 | 25.4147 | 23.2607 | 21.4256 | 19.8383 | 18.4465 | 17.2113 | 16.104 | 15.1026 | 14.1905 | 13.3548 | 12.5854 | 11.8743 | 11.2151 | 10.6022 | 10.0313 | 9.4985 | 9.0005 | 8.5346 | 8.0981
|  |  |  | 1.7 | -1.8 | 39.5645 | 43.7542 | 49.0878 | 55.4742 | 62.7215 | 70.5364 | 78.5399 | 86.3023 | 93.3977 | 99.4722 | 104.3108 | 107.8875 | 110.3757 | 112.1086 | 113.4872 | 114.8598 | 116.4103 | 118.0986 | 119.6841 | 120.8303 | 121.2498 | 120.8303 | 119.6841 | 118.0986 | 116.4103 | 114.8598 | 113.4872 | 112.1086 | 110.3757 | 107.8875 | 104.3108 | 99.4722 | 93.3977 | 86.3023 | 78.5399 | 70.5364 | 62.7215 | 55.4742 | 49.0878 | 43.7542 | 39.5645 | 36.5212 | 22.5499 | 20.6114 | 18.9685 | 17.5541 | 16.319 | 15.2268 | 14.2503 | 13.3692 | 12.568 | 11.8346 | 11.1599 | 10.5365 | 9.9585 | 9.421 | 8.9201 | 8.4524 | 8.0149 | 7.6053 | 7.2212
|  |  |  | 1.6 | -1.9 | 36.286 | 40.1449 | 45.0766 | 50.9897 | 57.6981 | 64.9211 | 72.299 | 79.4274 | 85.9083 | 91.4143 | 95.7509 | 98.9016 | 101.0373 | 102.4765 | 103.5998 | 104.7364 | 106.0605 | 107.5367 | 108.943 | 109.9674 | 110.3435 | 109.9674 | 108.943 | 107.5367 | 106.0605 | 104.7364 | 103.5998 | 102.4765 | 101.0373 | 98.9016 | 95.7509 | 91.4143 | 85.9083 | 79.4274 | 72.299 | 64.9211 | 57.6981 | 50.9897 | 45.0766 | 40.1449 | 36.286 | 33.5072 | 20.2532 | 18.4933 | 17.0083 | 15.735 | 14.6271 | 13.6504 | 12.7793 | 11.9948 | 11.2823 | 10.6308 | 10.0316 | 9.4781 | 8.9648 | 8.4873 | 8.0421 | 7.6261 | 7.2368 | 6.8719 | 6.5295
|  |  |  | 1.5 | -2 | 33.6865 | 37.2621 | 41.8441 | 47.3414 | 53.5737 | 60.2726 | 67.0973 | 73.6671 | 79.6105 | 84.6243 | 88.5325 | 91.3268 | 93.174 | 94.3781 | 95.2991 | 96.2473 | 97.3873 | 98.6876 | 99.9425 | 100.8629 | 101.2019 | 100.8629 | 99.9425 | 98.6876 | 97.3873 | 96.2473 | 95.2991 | 94.3781 | 93.174 | 91.3268 | 88.5325 | 84.6243 | 79.6105 | 73.6671 | 67.0973 | 60.2726 | 53.5737 | 47.3414 | 41.8441 | 37.2621 | 33.6865 | 31.1291 | 18.5423 | 16.9254 | 15.5651 | 14.4019 | 13.3924 | 12.504 | 11.713 | 11.0014 | 10.3555 | 9.7652 | 9.2222 | 8.7206 | 8.2551 | 7.8219 | 7.4177 | 7.0397 | 6.6855 | 6.3533 | 6.0412
|  |  |  | 1.4 | -2.1 | 31.7418 | 35.0772 | 39.3574 | 44.4914 | 50.3051 | 56.542 | 62.8794 | 68.9591 | 74.434 | 79.0238 | 82.5688 | 85.0674 | 86.6817 | 87.7007 | 88.4645 | 89.265 | 90.257 | 91.4121 | 92.5398 | 93.3718 | 93.679 | 93.3718 | 92.5398 | 91.4121 | 90.257 | 89.265 | 88.4645 | 87.7007 | 86.6817 | 85.0674 | 82.5688 | 79.0238 | 74.434 | 68.9591 | 62.8794 | 56.542 | 50.3051 | 44.4914 | 39.3574 | 35.0772 | 31.7418 | 29.3664 | 17.3985 | 15.8922 | 14.6262 | 13.5448 | 12.6067 | 11.7817 | 11.0472 | 10.3864 | 9.7864 | 9.2377 | 8.7327 | 8.2657 | 7.832 | 7.4279 | 7.0504 | 6.6969 | 6.3655 | 6.0541 | 5.7613
|  |  |  | 1.3 | -2.2 | 19.2065 | 21.8302 | 25.3302 | 29.6189 | 34.5304 | 39.8235 | 45.196 | 50.3151 | 54.861 | 58.579 | 61.3291 | 63.1205 | 64.1152 | 64.5931 | 64.8797 | 65.2542 | 65.8663 | 66.6942 | 67.5642 | 68.2294 | 68.4786 | 68.2294 | 67.5642 | 66.6942 | 65.8663 | 65.2542 | 64.8797 | 64.5931 | 64.1152 | 63.1205 | 61.3291 | 58.579 | 54.861 | 50.3151 | 45.196 | 39.8235 | 34.5304 | 29.6189 | 25.3302 | 21.8302 | 19.2065 | 17.4758 | 6.5647 | 5.6085 | 4.8621 | 4.2723 | 3.8001 | 3.4168 | 3.1011 | 2.8373 | 2.6139 | 2.4219 | 2.2549 | 2.1079 | 1.9771 | 1.8598 | 1.7535 | 1.6567 | 1.5679 | 1.486 | 1.4102
|  |  |  | 1.2 | -2.3 | 17.5573 | 19.9915 | 23.2489 | 27.243 | 31.8143 | 36.7327 | 41.7125 | 46.4412 | 50.6202 | 54.0139 | 56.4956 | 58.0787 | 58.9195 | 59.2831 | 59.4762 | 59.7608 | 60.2773 | 61.0059 | 61.7851 | 62.3856 | 62.6113 | 62.3856 | 61.7851 | 61.0059 | 60.2773 | 59.7608 | 59.4762 | 59.2831 | 58.9195 | 58.0787 | 56.4956 | 54.0139 | 50.6202 | 46.4412 | 41.7125 | 36.7327 | 31.8143 | 27.243 | 23.2489 | 19.9915 | 17.5573 | 15.9658 | 5.6085 | 4.7328 | 4.0543 | 3.5227 | 3.1013 | 2.7629 | 2.4876 | 2.2603 | 2.0702 | 1.9088 | 1.7701 | 1.6494 | 1.5432 | 1.4486 | 1.3637 | 1.2869 | 1.2169 | 1.1526 | 1.0934
|  |  |  | 1.1 | -2.4 | 16.166 | 18.4309 | 21.4694 | 25.1963 | 29.4581 | 34.036 | 38.6599 | 43.036 | 46.886 | 49.9916 | 52.2381 | 53.6424 | 54.3546 | 54.6259 | 54.7448 | 54.9571 | 55.3943 | 56.0382 | 56.7386 | 57.2825 | 57.4875 | 57.2825 | 56.7386 | 56.0382 | 55.3943 | 54.9571 | 54.7448 | 54.6259 | 54.3546 | 53.6424 | 52.2381 | 49.9916 | 46.886 | 43.036 | 38.6599 | 34.036 | 29.4581 | 25.1963 | 21.4694 | 18.4309 | 16.166 | 14.6963 | 4.8621 | 4.0543 | 3.4319 | 2.9478 | 2.5672 | 2.2644 | 2.0206 | 1.8216 | 1.6571 | 1.5192 | 1.4021 | 1.3013 | 1.2135 | 1.1362 | 1.0674 | 1.0057 | 0.9498 | 0.89884 | 0.8521
|  |  |  | 1 | -2.5 | 14.9732 | 17.0854 | 19.9247 | 23.4075 | 27.3865 | 31.6532 | 35.9527 | 40.0091 | 43.5622 | 46.4104 | 48.4494 | 49.699 | 50.3031 | 50.4994 | 50.5592 | 50.7129 | 51.0838 | 51.6549 | 52.2866 | 52.7805 | 52.9673 | 52.7805 | 52.2866 | 51.6549 | 51.0838 | 50.7129 | 50.5592 | 50.4994 | 50.3031 | 49.699 | 48.4494 | 46.4104 | 43.5622 | 40.0091 | 35.9527 | 31.6532 | 27.3865 | 23.4075 | 19.9247 | 17.0854 | 14.9732 | 13.6115 | 4.2723 | 3.5227 | 2.9478 | 2.5031 | 2.1558 | 1.8817 | 1.663 | 1.4863 | 1.3418 | 1.222 | 1.1214 | 1.0358 | 0.96216 | 0.89795 | 0.84139 | 0.79105 | 0.74585 | 0.70494 | 0.66764
|  |  |  | 0.9 | -2.6 | 13.9352 | 15.9087 | 18.5656 | 21.8244 | 25.5435 | 29.5249 | 33.5276 | 37.2926 | 40.5771 | 43.194 | 45.0491 | 46.164 | 46.6766 | 46.8116 | 46.8242 | 46.9304 | 47.2453 | 47.7535 | 48.3248 | 48.7745 | 48.945 | 48.7745 | 48.3248 | 47.7535 | 47.2453 | 46.9304 | 46.8242 | 46.8116 | 46.6766 | 46.164 | 45.0491 | 43.194 | 40.5771 | 37.2926 | 33.5276 | 29.5249 | 25.5435 | 21.8244 | 18.5656 | 15.9087 | 13.9352 | 12.6703 | 3.8001 | 3.1013 | 2.5672 | 2.1558 | 1.8362 | 1.5857 | 1.3873 | 1.2284 | 1.0996 | 0.99401 | 0.90629 | 0.8325 | 0.76965 | 0.71548 | 0.66824 | 0.6266 | 0.58954 | 0.55625 | 0.52612
|  |  |  | 0.8 | -2.7 | 13.0197 | 14.8664 | 17.3556 | 20.4079 | 23.8877 | 27.6065 | 31.337 | 34.8358 | 37.8762 | 40.2847 | 41.9758 | 42.9729 | 43.4077 | 43.4926 | 43.4674 | 43.5348 | 43.8025 | 44.2559 | 44.7739 | 45.1843 | 45.3402 | 45.1843 | 44.7739 | 44.2559 | 43.8025 | 43.5348 | 43.4674 | 43.4926 | 43.4077 | 42.9729 | 41.9758 | 40.2847 | 37.8762 | 34.8358 | 31.337 | 27.6065 | 23.8877 | 20.4079 | 17.3556 | 14.8664 | 13.0197 | 11.8422 | 3.4168 | 2.7629 | 2.2644 | 1.8817 | 1.5857 | 1.3549 | 1.1731 | 1.0287 | 0.91258 | 0.81821 | 0.74061 | 0.676 | 0.62156 | 0.57513 | 0.53506 | 0.50009 | 0.46926 | 0.44181 | 0.41716
|  |  |  | 0.7 | -2.8 | 12.2029 | 13.9329 | 16.2674 | 19.1289 | 22.3875 | 25.8644 | 29.3446 | 32.5996 | 35.4176 | 37.6377 | 39.1823 | 40.0758 | 40.4442 | 40.488 | 40.4328 | 40.4685 | 40.6959 | 41.1016 | 41.5723 | 41.9476 | 42.0905 | 41.9476 | 41.5723 | 41.1016 | 40.6959 | 40.4685 | 40.4328 | 40.488 | 40.4442 | 40.0758 | 39.1823 | 37.6377 | 35.4176 | 32.5996 | 29.3446 | 25.8644 | 22.3875 | 19.1289 | 16.2674 | 13.9329 | 12.2029 | 11.1047 | 3.1011 | 2.4876 | 2.0206 | 1.663 | 1.3873 | 1.1731 | 1.0054 | 0.87288 | 0.7671 | 0.6818 | 0.61226 | 0.55491 | 0.50707 | 0.46667 | 0.43217 | 0.40237 | 0.37634 | 0.35338 | 0.33293
|  |  |  | 0.6 | -2.9 | 11.4667 | 13.0892 | 15.2804 | 17.9652 | 21.0192 | 24.2726 | 27.5223 | 30.5537 | 33.1687 | 35.2181 | 36.6312 | 37.4335 | 37.7449 | 37.755 | 37.676 | 37.6858 | 37.879 | 38.2427 | 38.6714 | 39.0152 | 39.1464 | 39.0152 | 38.6714 | 38.2427 | 37.879 | 37.6858 | 37.676 | 37.755 | 37.7449 | 37.4335 | 36.6312 | 35.2181 | 33.1687 | 30.5537 | 27.5223 | 24.2726 | 21.0192 | 17.9652 | 15.2804 | 13.0892 | 11.4667 | 10.441 | 2.8373 | 2.2603 | 1.8216 | 1.4863 | 1.2284 | 1.0287 | 0.87288 | 0.75034 | 0.65312 | 0.57524 | 0.51223 | 0.46069 | 0.41808 | 0.38245 | 0.35232 | 0.32654 | 0.30424 | 0.28476 | 0.26756
|  |  |  | 0.5 | -3 | 10.7975 | 12.3205 | 14.3789 | 16.8999 | 19.7643 | 22.8109 | 25.8481 | 28.6741 | 31.1034 | 32.9978 | 34.2928 | 35.0144 | 35.277 | 35.2595 | 35.1617 | 35.1504 | 35.3142 | 35.6411 | 36.0323 | 36.3479 | 36.4686 | 36.3479 | 36.0323 | 35.6411 | 35.3142 | 35.1504 | 35.1617 | 35.2595 | 35.277 | 35.0144 | 34.2928 | 32.9978 | 31.1034 | 28.6741 | 25.8481 | 22.8109 | 19.7643 | 16.8999 | 14.3789 | 12.3205 | 10.7975 | 9.8384 | 2.6139 | 2.0702 | 1.6571 | 1.3418 | 1.0996 | 0.91258 | 0.7671 | 0.65312 | 0.5631 | 0.4914 | 0.43374 | 0.38694 | 0.34854 | 0.31671 | 0.29003 | 0.26742 | 0.24805 | 0.23129 | 0.21662
|  |  |  | 0.4 | -3.1 | 10.185 | 11.6158 | 13.5509 | 15.9196 | 18.6082 | 21.4634 | 24.3045 | 26.9414 | 29.2009 | 30.9542 | 32.1428 | 32.7928 | 33.0134 | 32.9735 | 32.861 | 32.8326 | 32.9712 | 33.2656 | 33.6232 | 33.9134 | 34.0246 | 33.9134 | 33.6232 | 33.2656 | 32.9712 | 32.8326 | 32.861 | 32.9735 | 33.0134 | 32.7928 | 32.1428 | 30.9542 | 29.2009 | 26.9414 | 24.3045 | 21.4634 | 18.6082 | 15.9196 | 13.5509 | 11.6158 | 10.185 | 9.2871 | 2.4219 | 1.9088 | 1.5192 | 1.222 | 0.99401 | 0.81821 | 0.6818 | 0.57524 | 0.4914 | 0.4249 | 0.37173 | 0.32882 | 0.29386 | 0.2651 | 0.24119 | 0.22111 | 0.20406 | 0.18943 | 0.17675
|  |  |  | 0.3 | -3.2 | 9.6211 | 10.9664 | 12.7868 | 15.014 | 17.5393 | 20.2172 | 22.877 | 25.3399 | 27.4436 | 29.0685 | 30.161 | 30.7475 | 30.9318 | 30.8737 | 30.7499 | 30.7077 | 30.8247 | 31.0903 | 31.4179 | 31.6852 | 31.7878 | 31.6852 | 31.4179 | 31.0903 | 30.8247 | 30.7077 | 30.7499 | 30.8737 | 30.9318 | 30.7475 | 30.161 | 29.0685 | 27.4436 | 25.3399 | 22.877 | 20.2172 | 17.5393 | 15.014 | 12.7868 | 10.9664 | 9.6211 | 8.7797 | 2.2549 | 1.7701 | 1.4021 | 1.1214 | 0.90629 | 0.74061 | 0.61226 | 0.51223 | 0.43374 | 0.37173 | 0.32234 | 0.2827 | 0.25059 | 0.22435 | 0.20269 | 0.18464 | 0.16944 | 0.15652 | 0.14541
|  |  |  | 0.2 | -3.3 | 9.0995 | 10.3653 | 12.0789 | 14.1745 | 16.5481 | 19.0617 | 21.5538 | 23.8562 | 25.817 | 27.3247 | 28.3304 | 28.8603 | 29.0135 | 28.9407 | 28.8085 | 28.7552 | 28.8535 | 29.0936 | 29.3942 | 29.6407 | 29.7356 | 29.6407 | 29.3942 | 29.0936 | 28.8535 | 28.7552 | 28.8085 | 28.9407 | 29.0135 | 28.8603 | 28.3304 | 27.3247 | 25.817 | 23.8562 | 21.5538 | 19.0617 | 16.5481 | 14.1745 | 12.0789 | 10.3653 | 9.0995 | 8.3104 | 2.1079 | 1.6494 | 1.3013 | 1.0358 | 0.8325 | 0.676 | 0.55491 | 0.46069 | 0.38694 | 0.32882 | 0.2827 | 0.24582 | 0.21611 | 0.19196 | 0.17215 | 0.15576 | 0.14206 | 0.13051 | 0.12066
|  |  |  | 0.1 | -3.4 | 8.6152 | 9.807 | 11.4212 | 13.3943 | 15.6269 | 17.988 | 20.3249 | 22.4794 | 24.3088 | 25.7094 | 26.6365 | 27.116 | 27.2423 | 27.1578 | 27.0194 | 26.9573 | 27.0396 | 27.257 | 27.5333 | 27.7611 | 27.8489 | 27.7611 | 27.5333 | 27.257 | 27.0396 | 26.9573 | 27.0194 | 27.1578 | 27.2423 | 27.116 | 26.6365 | 25.7094 | 24.3088 | 22.4794 | 20.3249 | 17.988 | 15.6269 | 13.3943 | 11.4212 | 9.807 | 8.6152 | 7.8745 | 1.9771 | 1.5432 | 1.2135 | 0.96216 | 0.76965 | 0.62156 | 0.50707 | 0.41808 | 0.34854 | 0.29386 | 0.25059 | 0.21611 | 0.18843 | 0.16605 | 0.14779 | 0.13276 | 0.1203 | 0.10985 | 0.10101
|  |  |  | 0 | -3.5 | 8.1642 | 9.2871 | 10.8087 | 12.6676 | 14.769 | 16.9885 | 19.1817 | 21.1996 | 22.9083 | 24.211 | 25.0667 | 25.5013 | 25.6043 | 25.5106 | 25.368 | 25.2989 | 25.3674 | 25.5646 | 25.819 | 26.0298 | 26.1113 | 26.0298 | 25.819 | 25.5646 | 25.3674 | 25.2989 | 25.368 | 25.5106 | 25.6043 | 25.5013 | 25.0667 | 24.211 | 22.9083 | 21.1996 | 19.1817 | 16.9885 | 14.769 | 12.6676 | 10.8087 | 9.2871 | 8.1642 | 7.4684 | 1.8598 | 1.4486 | 1.1362 | 0.89795 | 0.71548 | 0.57513 | 0.46667 | 0.38245 | 0.31671 | 0.2651 | 0.22435 | 0.19196 | 0.16605 | 0.14517 | 0.12821 | 0.11434 | 0.10289 | 0.093356 | 0.08535

## lam 4
7
[6 empty] | 0 | 0.1 | 0.2 | 0.3 | 0.4 | 0.5 | 0.6 | 0.7 | 0.8 | 0.9 | 1 | 1.1 | 1.2 | 1.3 | 1.4 | 1.5 | 1.6 | 1.7 | 1.8 | 1.9 | 2 | 2.1 | 2.2 | 2.3 | 2.4 | 2.5 | 2.6 | 2.7 | 2.8 | 2.9 | 3 | 3.1 | 3.2 | 3.3 | 3.4 | 3.5 | 3.6 | 3.7 | 3.8 | 3.9 | 4 | 4.1 | 4.2 | 4.3 | 4.4 | 4.5 | 4.6 | 4.7 | 4.8 | 4.9 | 5 | 5.1 | 5.2 | 5.3 | 5.4 | 5.5 | 5.6 | 5.7 | 5.8 | 5.9 | 6 | 6.1 | 6.2 | 6.3 | 6.4 | 6.5 | 6.6 | 6.7 | 6.8 | 6.9 | 7
[5 empty] | (X,Y)[m] | -3.5 | -3.4 | -3.3 | -3.2 | -3.1 | -3 | -2.9 | -2.8 | -2.7 | -2.6 | -2.5 | -2.4 | -2.3 | -2.2 | -2.1 | -2 | -1.9 | -1.8 | -1.7 | -1.6 | -1.5 | -1.4 | -1.3 | -1.2 | -1.1 | -1 | -0.9 | -0.8 | -0.7 | -0.6 | -0.5 | -0.4 | -0.3 | -0.2 | -0.1 | 1.9706e-15 | 0.1 | 0.2 | 0.3 | 0.4 | 0.5 | 0.6 | 0.7 | 0.8 | 0.9 | 1 | 1.1 | 1.2 | 1.3 | 1.4 | 1.5 | 1.6 | 1.7 | 1.8 | 1.9 | 2 | 2.1 | 2.2 | 2.3 | 2.4 | 2.5 | 2.6 | 2.7 | 2.8 | 2.9 | 3 | 3.1 | 3.2 | 3.3 | 3.4 | 3.5
|  |  |  | 7 | 3.5 | [10 empty] | 0.08535 | 0.093356 | 0.10289 | 0.11434 | 0.12821 | 0.14517 | 0.16605 | 0.19196 | 0.22435 | 0.2651 | 0.31671 | 0.38245 | 0.46667 | 0.57513 | 0.71548 | 0.89795 | 1.1362 | 1.4486 | 1.8598 | 7.4684 | 8.1642 | 9.2871 | 10.8087 | 12.6676 | 14.769 | 16.9885 | 19.1817 | 21.1996 | 22.9083 | 24.211 | 25.0667 | 25.5013 | 25.6043 | 25.5106 | 25.368 | 25.2989 | 25.3674 | 25.5646 | 25.819 | 26.0298 | 26.1113 | 26.0298 | 25.819 | 25.5646 | 25.3674 | 25.2989 | 25.368 | 25.5106 | 25.6043 | 25.5013 | 25.0667 | 24.211 | 22.9083 | 21.1996 | 19.1817 | 16.9885 | 14.769 | 12.6676 | 10.8087 | 9.2871 | 8.1642
|  |  |  | 6.9 | 3.4 | [10 empty] | 0.10101 | 0.10985 | 0.1203 | 0.13276 | 0.14779 | 0.16605 | 0.18843 | 0.21611 | 0.25059 | 0.29386 | 0.34854 | 0.41808 | 0.50707 | 0.62156 | 0.76965 | 0.96216 | 1.2135 | 1.5432 | 1.9771 | 7.8745 | 8.6152 | 9.807 | 11.4212 | 13.3943 | 15.6269 | 17.988 | 20.3249 | 22.4794 | 24.3088 | 25.7094 | 26.6365 | 27.116 | 27.2423 | 27.1578 | 27.0194 | 26.9573 | 27.0396 | 27.257 | 27.5333 | 27.7611 | 27.8489 | 27.7611 | 27.5333 | 27.257 | 27.0396 | 26.9573 | 27.0194 | 27.1578 | 27.2423 | 27.116 | 26.6365 | 25.7094 | 24.3088 | 22.4794 | 20.3249 | 17.988 | 15.6269 | 13.3943 | 11.4212 | 9.807 | 8.6152
| X [m] | Y [m] |  | 6.8 | 3.3 | [10 empty] | 0.12066 | 0.13051 | 0.14206 | 0.15576 | 0.17215 | 0.19196 | 0.21611 | 0.24582 | 0.2827 | 0.32882 | 0.38694 | 0.46069 | 0.55491 | 0.676 | 0.8325 | 1.0358 | 1.3013 | 1.6494 | 2.1079 | 8.3104 | 9.0995 | 10.3653 | 12.0789 | 14.1745 | 16.5481 | 19.0617 | 21.5538 | 23.8562 | 25.817 | 27.3247 | 28.3304 | 28.8603 | 29.0135 | 28.9407 | 28.8085 | 28.7552 | 28.8535 | 29.0936 | 29.3942 | 29.6407 | 29.7356 | 29.6407 | 29.3942 | 29.0936 | 28.8535 | 28.7552 | 28.8085 | 28.9407 | 29.0135 | 28.8603 | 28.3304 | 27.3247 | 25.817 | 23.8562 | 21.5538 | 19.0617 | 16.5481 | 14.1745 | 12.0789 | 10.3653 | 9.0995
L1 | -1.5 | 2.3 |  | 6.7 | 3.2 | [10 empty] | 0.14541 | 0.15652 | 0.16944 | 0.18464 | 0.20269 | 0.22435 | 0.25059 | 0.2827 | 0.32234 | 0.37173 | 0.43374 | 0.51223 | 0.61226 | 0.74061 | 0.90629 | 1.1214 | 1.4021 | 1.7701 | 2.2549 | 8.7797 | 9.6211 | 10.9664 | 12.7868 | 15.014 | 17.5393 | 20.2172 | 22.877 | 25.3399 | 27.4436 | 29.0685 | 30.161 | 30.7475 | 30.9318 | 30.8737 | 30.7499 | 30.7077 | 30.8247 | 31.0903 | 31.4179 | 31.6852 | 31.7878 | 31.6852 | 31.4179 | 31.0903 | 30.8247 | 30.7077 | 30.7499 | 30.8737 | 30.9318 | 30.7475 | 30.161 | 29.0685 | 27.4436 | 25.3399 | 22.877 | 20.2172 | 17.5393 | 15.014 | 12.7868 | 10.9664 | 9.6211
L2 | 1.5 | 2.3 |  | 6.6 | 3.1 | [10 empty] | 0.17675 | 0.18943 | 0.20406 | 0.22111 | 0.24119 | 0.2651 | 0.29386 | 0.32882 | 0.37173 | 0.4249 | 0.4914 | 0.57524 | 0.6818 | 0.81821 | 0.99401 | 1.222 | 1.5192 | 1.9088 | 2.4219 | 9.2871 | 10.185 | 11.6158 | 13.5509 | 15.9196 | 18.6082 | 21.4634 | 24.3045 | 26.9414 | 29.2009 | 30.9542 | 32.1428 | 32.7928 | 33.0134 | 32.9735 | 32.861 | 32.8326 | 32.9712 | 33.2656 | 33.6232 | 33.9134 | 34.0246 | 33.9134 | 33.6232 | 33.2656 | 32.9712 | 32.8326 | 32.861 | 32.9735 | 33.0134 | 32.7928 | 32.1428 | 30.9542 | 29.2009 | 26.9414 | 24.3045 | 21.4634 | 18.6082 | 15.9196 | 13.5509 | 11.6158 | 10.185
L3 | -1.5 | 0 |  | 6.5 | 3 | [10 empty] | 0.21662 | 0.23129 | 0.24805 | 0.26742 | 0.29003 | 0.31671 | 0.34854 | 0.38694 | 0.43374 | 0.4914 | 0.5631 | 0.65312 | 0.7671 | 0.91258 | 1.0996 | 1.3418 | 1.6571 | 2.0702 | 2.6139 | 9.8384 | 10.7975 | 12.3205 | 14.3789 | 16.8999 | 19.7643 | 22.8109 | 25.8481 | 28.6741 | 31.1034 | 32.9978 | 34.2928 | 35.0144 | 35.277 | 35.2595 | 35.1617 | 35.1504 | 35.3142 | 35.6411 | 36.0323 | 36.3479 | 36.4686 | 36.3479 | 36.0323 | 35.6411 | 35.3142 | 35.1504 | 35.1617 | 35.2595 | 35.277 | 35.0144 | 34.2928 | 32.9978 | 31.1034 | 28.6741 | 25.8481 | 22.8109 | 19.7643 | 16.8999 | 14.3789 | 12.3205 | 10.7975
L4 | 1.5 | 0 |  | 6.4 | 2.9 | [10 empty] | 0.26756 | 0.28476 | 0.30424 | 0.32654 | 0.35232 | 0.38245 | 0.41808 | 0.46069 | 0.51223 | 0.57524 | 0.65312 | 0.75034 | 0.87288 | 1.0287 | 1.2284 | 1.4863 | 1.8216 | 2.2603 | 2.8373 | 10.441 | 11.4667 | 13.0892 | 15.2804 | 17.9652 | 21.0192 | 24.2726 | 27.5223 | 30.5537 | 33.1687 | 35.2181 | 36.6312 | 37.4335 | 37.7449 | 37.755 | 37.676 | 37.6858 | 37.879 | 38.2427 | 38.6714 | 39.0152 | 39.1464 | 39.0152 | 38.6714 | 38.2427 | 37.879 | 37.6858 | 37.676 | 37.755 | 37.7449 | 37.4335 | 36.6312 | 35.2181 | 33.1687 | 30.5537 | 27.5223 | 24.2726 | 21.0192 | 17.9652 | 15.2804 | 13.0892 | 11.4667
L5 | -1.5 | -2.3 |  | 6.3 | 2.8 | [10 empty] | 0.33293 | 0.35338 | 0.37634 | 0.40237 | 0.43217 | 0.46667 | 0.50707 | 0.55491 | 0.61226 | 0.6818 | 0.7671 | 0.87288 | 1.0054 | 1.1731 | 1.3873 | 1.663 | 2.0206 | 2.4876 | 3.1011 | 11.1047 | 12.2029 | 13.9329 | 16.2674 | 19.1289 | 22.3875 | 25.8644 | 29.3446 | 32.5996 | 35.4176 | 37.6377 | 39.1823 | 40.0758 | 40.4442 | 40.488 | 40.4328 | 40.4685 | 40.6959 | 41.1016 | 41.5723 | 41.9476 | 42.0905 | 41.9476 | 41.5723 | 41.1016 | 40.6959 | 40.4685 | 40.4328 | 40.488 | 40.4442 | 40.0758 | 39.1823 | 37.6377 | 35.4176 | 32.5996 | 29.3446 | 25.8644 | 22.3875 | 19.1289 | 16.2674 | 13.9329 | 12.2029
L6 | 1.5 | -2.3 |  | 6.2 | 2.7 | [10 empty] | 0.41716 | 0.44181 | 0.46926 | 0.50009 | 0.53506 | 0.57513 | 0.62156 | 0.676 | 0.74061 | 0.81821 | 0.91258 | 1.0287 | 1.1731 | 1.3549 | 1.5857 | 1.8817 | 2.2644 | 2.7629 | 3.4168 | 11.8422 | 13.0197 | 14.8664 | 17.3556 | 20.4079 | 23.8877 | 27.6065 | 31.337 | 34.8358 | 37.8762 | 40.2847 | 41.9758 | 42.9729 | 43.4077 | 43.4926 | 43.4674 | 43.5348 | 43.8025 | 44.2559 | 44.7739 | 45.1843 | 45.3402 | 45.1843 | 44.7739 | 44.2559 | 43.8025 | 43.5348 | 43.4674 | 43.4926 | 43.4077 | 42.9729 | 41.9758 | 40.2847 | 37.8762 | 34.8358 | 31.337 | 27.6065 | 23.8877 | 20.4079 | 17.3556 | 14.8664 | 13.0197
|  |  |  | 6.1 | 2.6 | [10 empty] | 0.52612 | 0.55625 | 0.58954 | 0.6266 | 0.66824 | 0.71548 | 0.76965 | 0.8325 | 0.90629 | 0.99401 | 1.0996 | 1.2284 | 1.3873 | 1.5857 | 1.8362 | 2.1558 | 2.5672 | 3.1013 | 3.8001 | 12.6703 | 13.9352 | 15.9087 | 18.5656 | 21.8244 | 25.5435 | 29.5249 | 33.5276 | 37.2926 | 40.5771 | 43.194 | 45.0491 | 46.164 | 46.6766 | 46.8116 | 46.8242 | 46.9304 | 47.2453 | 47.7535 | 48.3248 | 48.7745 | 48.945 | 48.7745 | 48.3248 | 47.7535 | 47.2453 | 46.9304 | 46.8242 | 46.8116 | 46.6766 | 46.164 | 45.0491 | 43.194 | 40.5771 | 37.2926 | 33.5276 | 29.5249 | 25.5435 | 21.8244 | 18.5656 | 15.9087 | 13.9352
|  |  |  | 6 | 2.5 | [10 empty] | 0.66764 | 0.70494 | 0.74585 | 0.79105 | 0.84139 | 0.89795 | 0.96216 | 1.0358 | 1.1214 | 1.222 | 1.3418 | 1.4863 | 1.663 | 1.8817 | 2.1558 | 2.5031 | 2.9478 | 3.5227 | 4.2723 | 13.6115 | 14.9732 | 17.0854 | 19.9247 | 23.4075 | 27.3865 | 31.6532 | 35.9527 | 40.0091 | 43.5622 | 46.4104 | 48.4494 | 49.699 | 50.3031 | 50.4994 | 50.5592 | 50.7129 | 51.0838 | 51.6549 | 52.2866 | 52.7805 | 52.9673 | 52.7805 | 52.2866 | 51.6549 | 51.0838 | 50.7129 | 50.5592 | 50.4994 | 50.3031 | 49.699 | 48.4494 | 46.4104 | 43.5622 | 40.0091 | 35.9527 | 31.6532 | 27.3865 | 23.4075 | 19.9247 | 17.0854 | 14.9732
|  |  |  | 5.9 | 2.4 | [10 empty] | 0.8521 | 0.89884 | 0.9498 | 1.0057 | 1.0674 | 1.1362 | 1.2135 | 1.3013 | 1.4021 | 1.5192 | 1.6571 | 1.8216 | 2.0206 | 2.2644 | 2.5672 | 2.9478 | 3.4319 | 4.0543 | 4.8621 | 14.6963 | 16.166 | 18.4309 | 21.4694 | 25.1963 | 29.4581 | 34.036 | 38.6599 | 43.036 | 46.886 | 49.9916 | 52.2381 | 53.6424 | 54.3546 | 54.6259 | 54.7448 | 54.9571 | 55.3943 | 56.0382 | 56.7386 | 57.2825 | 57.4875 | 57.2825 | 56.7386 | 56.0382 | 55.3943 | 54.9571 | 54.7448 | 54.6259 | 54.3546 | 53.6424 | 52.2381 | 49.9916 | 46.886 | 43.036 | 38.6599 | 34.036 | 29.4581 | 25.1963 | 21.4694 | 18.4309 | 16.166
|  |  |  | 5.8 | 2.3 | [10 empty] | 1.0934 | 1.1526 | 1.2169 | 1.2869 | 1.3637 | 1.4486 | 1.5432 | 1.6494 | 1.7701 | 1.9088 | 2.0702 | 2.2603 | 2.4876 | 2.7629 | 3.1013 | 3.5227 | 4.0543 | 4.7328 | 5.6085 | 15.9658 | 17.5573 | 19.9915 | 23.2489 | 27.243 | 31.8143 | 36.7327 | 41.7125 | 46.4412 | 50.6202 | 54.0139 | 56.4956 | 58.0787 | 58.9195 | 59.2831 | 59.4762 | 59.7608 | 60.2773 | 61.0059 | 61.7851 | 62.3856 | 62.6113 | 62.3856 | 61.7851 | 61.0059 | 60.2773 | 59.7608 | 59.4762 | 59.2831 | 58.9195 | 58.0787 | 56.4956 | 54.0139 | 50.6202 | 46.4412 | 41.7125 | 36.7327 | 31.8143 | 27.243 | 23.2489 | 19.9915 | 17.5573
|  |  |  | 5.7 | 2.2 | [10 empty] | 1.4102 | 1.486 | 1.5679 | 1.6567 | 1.7535 | 1.8598 | 1.9771 | 2.1079 | 2.2549 | 2.4219 | 2.6139 | 2.8373 | 3.1011 | 3.4168 | 3.8001 | 4.2723 | 4.8621 | 5.6085 | 6.5647 | 17.4758 | 19.2065 | 21.8302 | 25.3302 | 29.6189 | 34.5304 | 39.8235 | 45.196 | 50.3151 | 54.861 | 58.579 | 61.3291 | 63.1205 | 64.1152 | 64.5931 | 64.8797 | 65.2542 | 65.8663 | 66.6942 | 67.5642 | 68.2294 | 68.4786 | 68.2294 | 67.5642 | 66.6942 | 65.8663 | 65.2542 | 64.8797 | 64.5931 | 64.1152 | 63.1205 | 61.3291 | 58.579 | 54.861 | 50.3151 | 45.196 | 39.8235 | 34.5304 | 29.6189 | 25.3302 | 21.8302 | 19.2065
|  |  |  | 5.6 | 2.1 | [10 empty] | 5.7613 | 6.0541 | 6.3655 | 6.6969 | 7.0504 | 7.4279 | 7.832 | 8.2657 | 8.7327 | 9.2377 | 9.7864 | 10.3864 | 11.0472 | 11.7817 | 12.6067 | 13.5448 | 14.6262 | 15.8922 | 17.3985 | 29.3664 | 31.7418 | 35.0772 | 39.3574 | 44.4914 | 50.3051 | 56.542 | 62.8794 | 68.9591 | 74.434 | 79.0238 | 82.5688 | 85.0674 | 86.6817 | 87.7007 | 88.4645 | 89.265 | 90.257 | 91.4121 | 92.5398 | 93.3718 | 93.679 | 93.3718 | 92.5398 | 91.4121 | 90.257 | 89.265 | 88.4645 | 87.7007 | 86.6817 | 85.0674 | 82.5688 | 79.0238 | 74.434 | 68.9591 | 62.8794 | 56.542 | 50.3051 | 44.4914 | 39.3574 | 35.0772 | 31.7418
|  |  |  | 5.5 | 2 | [10 empty] | 6.0412 | 6.3533 | 6.6855 | 7.0397 | 7.4177 | 7.8219 | 8.2551 | 8.7206 | 9.2222 | 9.7652 | 10.3555 | 11.0014 | 11.713 | 12.504 | 13.3924 | 14.4019 | 15.5651 | 16.9254 | 18.5423 | 31.1291 | 33.6865 | 37.2621 | 41.8441 | 47.3414 | 53.5737 | 60.2726 | 67.0973 | 73.6671 | 79.6105 | 84.6243 | 88.5325 | 91.3268 | 93.174 | 94.3781 | 95.2991 | 96.2473 | 97.3873 | 98.6876 | 99.9425 | 100.8629 | 101.2019 | 100.8629 | 99.9425 | 98.6876 | 97.3873 | 96.2473 | 95.2991 | 94.3781 | 93.174 | 91.3268 | 88.5325 | 84.6243 | 79.6105 | 73.6671 | 67.0973 | 60.2726 | 53.5737 | 47.3414 | 41.8441 | 37.2621 | 33.6865
|  |  |  | 5.4 | 1.9 | [10 empty] | 6.5295 | 6.8719 | 7.2368 | 7.6261 | 8.0421 | 8.4873 | 8.9648 | 9.4781 | 10.0316 | 10.6308 | 11.2823 | 11.9948 | 12.7793 | 13.6504 | 14.6271 | 15.735 | 17.0083 | 18.4933 | 20.2532 | 33.5072 | 36.286 | 40.1449 | 45.0766 | 50.9897 | 57.6981 | 64.9211 | 72.299 | 79.4274 | 85.9083 | 91.4143 | 95.7509 | 98.9016 | 101.0373 | 102.4765 | 103.5998 | 104.7364 | 106.0605 | 107.5367 | 108.943 | 109.9674 | 110.3435 | 109.9674 | 108.943 | 107.5367 | 106.0605 | 104.7364 | 103.5998 | 102.4765 | 101.0373 | 98.9016 | 95.7509 | 91.4143 | 85.9083 | 79.4274 | 72.299 | 64.9211 | 57.6981 | 50.9897 | 45.0766 | 40.1449 | 36.286
|  |  |  | 5.3 | 1.8 | [10 empty] | 7.2212 | 7.6053 | 8.0149 | 8.4524 | 8.9201 | 9.421 | 9.9585 | 10.5365 | 11.1599 | 11.8346 | 12.568 | 13.3692 | 14.2503 | 15.2268 | 16.319 | 17.5541 | 18.9685 | 20.6114 | 22.5499 | 36.5212 | 39.5645 | 43.7542 | 49.0878 | 55.4742 | 62.7215 | 70.5364 | 78.5399 | 86.3023 | 93.3977 | 99.4722 | 104.3108 | 107.8875 | 110.3757 | 112.1086 | 113.4872 | 114.8598 | 116.4103 | 118.0986 | 119.6841 | 120.8303 | 121.2498 | 120.8303 | 119.6841 | 118.0986 | 116.4103 | 114.8598 | 113.4872 | 112.1086 | 110.3757 | 107.8875 | 104.3108 | 99.4722 | 93.3977 | 86.3023 | 78.5399 | 70.5364 | 62.7215 | 55.4742 | 49.0878 | 43.7542 | 39.5645
|  |  |  | 5.2 | 1.7 | [10 empty] | 8.0981 | 8.5346 | 9.0005 | 9.4985 | 10.0313 | 10.6022 | 11.2151 | 11.8743 | 12.5854 | 13.3548 | 14.1905 | 15.1026 | 16.104 | 17.2113 | 18.4465 | 19.8383 | 21.4256 | 23.2607 | 25.4147 | 40.1525 | 43.5053 | 48.0753 | 53.8652 | 60.7848 | 68.6368 | 77.1152 | 85.8207 | 94.2973 | 102.0897 | 108.8151 | 114.2363 | 118.3155 | 121.2279 | 123.3201 | 125.0138 | 126.6766 | 128.5013 | 130.4419 | 132.2381 | 133.5261 | 133.9958 | 133.5261 | 132.2381 | 130.4419 | 128.5013 | 126.6766 | 125.0138 | 123.3201 | 121.2279 | 118.3155 | 114.2363 | 108.8151 | 102.0897 | 94.2973 | 85.8207 | 77.1152 | 68.6368 | 60.7848 | 53.8652 | 48.0753 | 43.5053
|  |  |  | 5.1 | 1.6 | [10 empty] | 9.1277 | 9.6261 | 10.1585 | 10.728 | 11.3376 | 11.9913 | 12.6933 | 13.4487 | 14.2635 | 15.145 | 16.1018 | 17.1452 | 18.289 | 19.5511 | 20.9551 | 22.5317 | 24.3222 | 26.3823 | 28.7873 | 44.3372 | 48.0435 | 53.0421 | 59.342 | 66.8541 | 75.3761 | 84.5893 | 94.0738 | 103.3462 | 111.9199 | 119.3817 | 125.4696 | 130.1323 | 133.545 | 136.0673 | 138.141 | 140.1525 | 142.3033 | 144.5403 | 146.5809 | 148.0322 | 148.5596 | 148.0322 | 146.5809 | 144.5403 | 142.3033 | 140.1525 | 138.141 | 136.0673 | 133.545 | 130.1323 | 125.4696 | 119.3817 | 111.9199 | 103.3462 | 94.0738 | 84.5893 | 75.3761 | 66.8541 | 59.342 | 53.0421 | 48.0435
|  |  |  | 5 | 1.5 | [10 empty] | 10.2648 | 10.8322 | 11.439 | 12.0883 | 12.7841 | 13.5306 | 14.3327 | 15.1962 | 16.1277 | 17.1353 | 18.2289 | 19.4203 | 20.7249 | 22.162 | 23.7568 | 25.5422 | 27.5622 | 29.876 | 32.5635 | 48.9638 | 53.063 | 58.534 | 65.3926 | 73.5518 | 82.8044 | 92.8193 | 103.1556 | 113.3018 | 122.7386 | 131.0204 | 137.8585 | 143.1859 | 147.1763 | 150.201 | 152.7213 | 155.1421 | 157.6728 | 160.2516 | 162.5716 | 164.2084 | 164.801 | 164.2084 | 162.5716 | 160.2516 | 157.6728 | 155.1421 | 152.7213 | 150.201 | 147.1763 | 143.1859 | 137.8585 | 131.0204 | 122.7386 | 113.3018 | 103.1556 | 92.8193 | 82.8044 | 73.5518 | 65.3926 | 58.534 | 53.063
|  |  |  | 4.9 | 1.4 | [10 empty] | 11.4537 | 12.0945 | 12.7803 | 13.5148 | 14.3024 | 15.148 | 16.0572 | 17.0364 | 18.0932 | 19.2366 | 20.4772 | 21.8285 | 23.3069 | 24.9333 | 26.7348 | 28.7467 | 31.0159 | 33.6052 | 36.5993 | 53.8773 | 58.4007 | 64.3795 | 71.8367 | 80.6879 | 90.7222 | 101.596 | 112.8475 | 123.9365 | 134.3101 | 143.4883 | 151.1539 | 157.2222 | 161.8638 | 165.4603 | 168.4918 | 171.381 | 174.3441 | 177.309 | 179.9427 | 181.7869 | 182.4523 | 181.7869 | 179.9427 | 177.309 | 174.3441 | 171.381 | 168.4918 | 165.4603 | 161.8638 | 157.2222 | 151.1539 | 143.4883 | 134.3101 | 123.9365 | 112.8475 | 101.596 | 90.7222 | 80.6879 | 71.8367 | 64.3795 | 58.4007
|  |  |  | 4.8 | 1.3 | [10 empty] | 12.6343 | 13.3493 | 14.115 | 14.936 | 15.817 | 16.7636 | 17.7821 | 18.8799 | 20.0651 | 21.348 | 22.7402 | 24.2564 | 25.9146 | 27.7373 | 29.7537 | 32.0016 | 34.5308 | 37.408 | 40.7233 | 58.8916 | 63.8595 | 70.3691 | 78.4518 | 88.0266 | 98.8792 | 110.6544 | 122.8697 | 134.9559 | 146.3256 | 156.4634 | 165.022 | 171.8969 | 177.254 | 181.484 | 185.0847 | 188.4956 | 191.9388 | 195.3304 | 198.3091 | 200.3807 | 201.1257 | 200.3807 | 198.3091 | 195.3304 | 191.9388 | 188.4956 | 185.0847 | 181.484 | 177.254 | 171.8969 | 165.022 | 156.4634 | 146.3256 | 134.9559 | 122.8697 | 110.6544 | 98.8792 | 88.0266 | 78.4518 | 70.3691 | 63.8595
|  |  |  | 4.7 | 1.2 | [10 empty] | 13.7483 | 14.5349 | 15.3781 | 16.2827 | 17.2544 | 18.2993 | 19.4246 | 20.6381 | 21.9494 | 23.3693 | 24.9109 | 26.5902 | 28.4266 | 30.4445 | 32.6752 | 35.1591 | 37.9492 | 41.1163 | 44.7555 | 63.8103 | 69.2293 | 76.2784 | 84.9978 | 95.3106 | 107.0001 | 119.7002 | 132.9084 | 146.0266 | 158.4327 | 169.575 | 179.0745 | 186.8061 | 192.9288 | 197.8413 | 202.058 | 206.0343 | 209.9969 | 213.849 | 217.1989 | 219.5145 | 220.3449 | 219.5145 | 217.1989 | 213.849 | 209.9969 | 206.0343 | 202.058 | 197.8413 | 192.9288 | 186.8061 | 179.0745 | 169.575 | 158.4327 | 146.0266 | 132.9084 | 119.7002 | 107.0001 | 95.3106 | 84.9978 | 76.2784 | 69.2293
|  |  |  | 4.6 | 1.1 | [10 empty] | 14.7479 | 15.6005 | 16.5151 | 17.4973 | 18.5531 | 19.6895 | 20.9142 | 22.2362 | 23.6656 | 25.2146 | 26.8974 | 28.7312 | 30.737 | 32.9413 | 35.3773 | 38.0881 | 41.1301 | 44.5782 | 48.5328 | 68.4527 | 74.3157 | 81.8975 | 91.2476 | 102.2945 | 114.8197 | 128.4472 | 142.6553 | 156.8176 | 170.2775 | 182.4469 | 192.9145 | 201.5328 | 208.4533 | 214.0811 | 218.946 | 223.5184 | 228.0287 | 232.3655 | 236.1057 | 238.6775 | 239.5976 | 238.6775 | 236.1057 | 232.3655 | 228.0287 | 223.5184 | 218.946 | 214.0811 | 208.4533 | 201.5328 | 192.9145 | 182.4469 | 170.2775 | 156.8176 | 142.6553 | 128.4472 | 114.8197 | 102.2945 | 91.2476 | 81.8975 | 74.3157
|  |  |  | 4.5 | 1 | [10 empty] | 15.6029 | 16.5136 | 17.4914 | 18.5423 | 19.673 | 20.891 | 22.2048 | 23.6241 | 25.1601 | 26.8258 | 28.6367 | 30.6113 | 32.7722 | 35.1477 | 37.7732 | 40.6946 | 43.9713 | 47.6825 | 51.9342 | 72.6818 | 78.969 | 87.0626 | 97.0221 | 108.7816 | 122.1219 | 136.6583 | 151.8509 | 167.0463 | 181.5539 | 194.7498 | 206.1898 | 215.704 | 223.4348 | 229.7926 | 235.3218 | 240.5064 | 245.5797 | 250.4149 | 254.556 | 257.391 | 258.4031 | 257.391 | 254.556 | 250.4149 | 245.5797 | 240.5064 | 235.3218 | 229.7926 | 223.4348 | 215.704 | 206.1898 | 194.7498 | 181.5539 | 167.0463 | 151.8509 | 136.6583 | 122.1219 | 108.7816 | 97.0221 | 87.0626 | 78.969
|  |  |  | 4.4 | 0.9 | [10 empty] | 16.305 | 17.2652 | 18.297 | 19.4068 | 20.6018 | 21.8902 | 23.2811 | 24.7849 | 26.4138 | 28.1817 | 30.1051 | 32.2041 | 34.5026 | 37.0306 | 39.8259 | 42.9367 | 46.4259 | 50.3767 | 54.9004 | 76.4256 | 83.1082 | 91.6822 | 102.2171 | 114.6534 | 128.7721 | 144.1809 | 160.323 | 176.5195 | 192.0473 | 206.2472 | 218.6432 | 229.0421 | 237.5771 | 244.6627 | 250.8563 | 256.655 | 262.2937 | 267.6298 | 272.1741 | 275.2737 | 276.3784 | 275.2737 | 272.1741 | 267.6298 | 262.2937 | 256.655 | 250.8563 | 244.6627 | 237.5771 | 229.0421 | 218.6432 | 206.2472 | 192.0473 | 176.5195 | 160.323 | 144.1809 | 128.7721 | 114.6534 | 102.2171 | 91.6822 | 83.1082
|  |  |  | 4.3 | 0.8 | [10 empty] | 16.8688 | 17.8703 | 18.9473 | 20.1065 | 21.3557 | 22.7036 | 24.1599 | 25.7357 | 27.444 | 29.2997 | 31.3203 | 33.527 | 35.9452 | 38.6067 | 41.5512 | 44.8295 | 48.5075 | 52.6725 | 57.4408 | 79.6847 | 86.7295 | 95.7464 | 106.8154 | 119.8833 | 134.7324 | 150.9637 | 168.0053 | 185.1545 | 201.6575 | 216.8215 | 230.1394 | 241.3955 | 250.7129 | 258.5095 | 265.3546 | 271.7568 | 277.9521 | 283.7817 | 288.7234 | 292.084 | 293.2799 | 292.084 | 288.7234 | 283.7817 | 277.9521 | 271.7568 | 265.3546 | 258.5095 | 250.7129 | 241.3955 | 230.1394 | 216.8215 | 201.6575 | 185.1545 | 168.0053 | 150.9637 | 134.7324 | 119.8833 | 106.8154 | 95.7464 | 86.7295
|  |  |  | 4.2 | 0.7 | [10 empty] | 17.3259 | 18.362 | 19.4769 | 20.6778 | 21.9729 | 23.3712 | 24.8832 | 26.5207 | 28.297 | 30.2282 | 32.3327 | 34.6327 | 37.1551 | 39.9332 | 43.0086 | 46.4345 | 50.2798 | 54.6354 | 59.6225 | 82.5218 | 89.8953 | 99.3165 | 110.8752 | 124.5252 | 140.0502 | 157.0459 | 174.9271 | 192.9691 | 210.3897 | 226.4647 | 240.6575 | 252.7306 | 262.7971 | 271.2771 | 278.7504 | 285.7358 | 292.4698 | 298.7771 | 304.1035 | 307.7166 | 309.0009 | 307.7166 | 304.1035 | 298.7771 | 292.4698 | 285.7358 | 278.7504 | 271.2771 | 262.7971 | 252.7306 | 240.6575 | 226.4647 | 210.3897 | 192.9691 | 174.9271 | 157.0459 | 140.0502 | 124.5252 | 110.8752 | 99.3165 | 89.8953
|  |  |  | 4.1 | 0.6 | [10 empty] | 17.7148 | 18.781 | 19.9288 | 21.166 | 22.501 | 23.9434 | 25.5041 | 27.1954 | 29.0315 | 31.0291 | 33.2075 | 35.59 | 38.2047 | 41.0863 | 44.2782 | 47.8358 | 51.8307 | 56.3572 | 61.541 | 85.0304 | 92.7017 | 102.4899 | 114.4945 | 128.6755 | 144.819 | 162.5163 | 181.1702 | 200.0368 | 218.3082 | 235.2312 | 250.2418 | 263.0822 | 273.8552 | 282.9824 | 291.0525 | 298.5928 | 305.8394 | 312.6012 | 318.2933 | 322.1464 | 323.5146 | 322.1464 | 318.2933 | 312.6012 | 305.8394 | 298.5928 | 291.0525 | 282.9824 | 273.8552 | 263.0822 | 250.2418 | 235.2312 | 218.3082 | 200.0368 | 181.1702 | 162.5163 | 144.819 | 128.6755 | 114.4945 | 102.4899 | 92.7017
|  |  |  | 4 | 0.5 | [10 empty] | 18.0687 | 19.162 | 20.3397 | 21.6097 | 22.9808 | 24.4632 | 26.0679 | 27.808 | 29.6983 | 31.756 | 34.0014 | 36.4586 | 39.1569 | 42.1324 | 45.4299 | 49.1069 | 53.2374 | 57.9188 | 63.281 | 87.2933 | 95.2338 | 105.3532 | 117.7596 | 132.4195 | 149.1208 | 167.4518 | 186.8051 | 206.4199 | 225.4655 | 243.163 | 258.924 | 272.4714 | 283.8988 | 293.6279 | 302.2543 | 310.3125 | 318.0371 | 325.2219 | 331.254 | 335.3299 | 336.7758 | 335.3299 | 331.254 | 325.2219 | 318.0371 | 310.3125 | 302.2543 | 293.6279 | 283.8988 | 272.4714 | 258.924 | 243.163 | 225.4655 | 206.4199 | 186.8051 | 167.4518 | 149.1208 | 132.4195 | 117.7596 | 105.3532 | 95.2338
|  |  |  | 3.9 | 0.4 | [10 empty] | 18.4036 | 19.5222 | 20.7275 | 22.0278 | 23.4324 | 24.9515 | 26.5969 | 28.3819 | 30.3219 | 32.4347 | 34.7414 | 37.2669 | 40.0415 | 43.1023 | 46.4958 | 50.2811 | 54.5343 | 59.3556 | 64.8783 | 89.3421 | 97.5223 | 107.9351 | 120.6964 | 135.7778 | 152.9698 | 171.858 | 191.8267 | 212.1009 | 231.8306 | 250.2147 | 266.6435 | 280.8233 | 292.8386 | 303.1105 | 312.24 | 320.7665 | 328.9226 | 336.4884 | 342.8258 | 347.1014 | 348.6171 | 347.1014 | 342.8258 | 336.4884 | 328.9226 | 320.7665 | 312.24 | 303.1105 | 292.8386 | 280.8233 | 266.6435 | 250.2147 | 231.8306 | 212.1009 | 191.8267 | 171.858 | 152.9698 | 135.7778 | 120.6964 | 107.9351 | 97.5223
|  |  |  | 3.8 | 0.3 | [10 empty] | 18.7137 | 19.855 | 21.0853 | 22.4129 | 23.8475 | 25.3996 | 27.0812 | 28.9063 | 30.8906 | 33.0524 | 35.4134 | 37.9994 | 40.8413 | 43.9773 | 47.4552 | 51.3352 | 55.6955 | 60.6385 | 66.3002 | 91.1355 | 99.5202 | 110.1817 | 123.242 | 138.6776 | 156.2806 | 175.6349 | 196.1184 | 216.9447 | 237.2481 | 256.2098 | 273.2024 | 287.9184 | 300.4343 | 311.1702 | 320.7304 | 329.6577 | 338.1824 | 346.0727 | 352.6693 | 357.1141 | 358.6888 | 357.1141 | 352.6693 | 346.0727 | 338.1824 | 329.6577 | 320.7304 | 311.1702 | 300.4343 | 287.9184 | 273.2024 | 256.2098 | 237.2481 | 216.9447 | 196.1184 | 175.6349 | 156.2806 | 138.6776 | 123.242 | 110.1817 | 99.5202
|  |  |  | 3.7 | 0.2 | [10 empty] | 18.9736 | 20.1336 | 21.3843 | 22.7343 | 24.1933 | 25.7723 | 27.4835 | 29.3411 | 31.3613 | 33.5628 | 35.9677 | 38.6024 | 41.4984 | 44.6949 | 48.2401 | 52.1958 | 56.6413 | 61.6807 | 67.4522 | 92.5669 | 101.1108 | 111.9646 | 125.2549 | 140.9617 | 158.8788 | 178.5885 | 199.4644 | 220.7115 | 241.453 | 260.8565 | 278.2818 | 293.4106 | 306.3134 | 317.4089 | 327.3034 | 336.5417 | 345.3517 | 353.4925 | 360.2887 | 364.8635 | 366.4835 | 364.8635 | 360.2887 | 353.4925 | 345.3517 | 336.5417 | 327.3034 | 317.4089 | 306.3134 | 293.4106 | 278.2818 | 260.8565 | 241.453 | 220.7115 | 199.4644 | 178.5885 | 158.8788 | 140.9617 | 125.2549 | 111.9646 | 101.1108
|  |  |  | 3.6 | 0.1 | [10 empty] | 19.1491 | 20.3215 | 21.5858 | 22.9506 | 24.4259 | 26.0227 | 27.7535 | 29.6326 | 31.6765 | 33.9041 | 36.338 | 39.0046 | 41.9362 | 45.1722 | 48.7615 | 52.7666 | 57.2676 | 62.3696 | 68.2122 | 93.5014 | 102.1471 | 113.1236 | 126.5599 | 142.4383 | 160.5535 | 180.4873 | 201.6103 | 223.1226 | 244.1402 | 263.8228 | 281.5219 | 296.9126 | 310.0614 | 321.386 | 331.4938 | 340.9303 | 349.922 | 358.2219 | 365.1446 | 369.8017 | 371.4502 | 369.8017 | 365.1446 | 358.2219 | 349.922 | 340.9303 | 331.4938 | 321.386 | 310.0614 | 296.9126 | 281.5219 | 263.8228 | 244.1402 | 223.1226 | 201.6103 | 180.4873 | 160.5535 | 142.4383 | 126.5599 | 113.1236 | 102.1471
|  |  |  | 3.5 | -1.9706e-15 | [10 empty] | 19.2113 | 20.3881 | 21.6571 | 23.0272 | 24.5082 | 26.1113 | 27.8489 | 29.7356 | 31.7878 | 34.0246 | 36.4686 | 39.1464 | 42.0905 | 45.3402 | 48.945 | 52.9673 | 57.4875 | 62.6113 | 68.4786 | 93.8272 | 102.5082 | 113.5268 | 127.0133 | 142.9505 | 161.1336 | 181.1442 | 202.3517 | 223.9547 | 245.0669 | 264.8451 | 282.638 | 298.1186 | 311.352 | 322.7555 | 332.9367 | 342.4415 | 351.4956 | 359.8501 | 366.8163 | 371.5016 | 373.1599 | 371.5016 | 366.8163 | 359.8501 | 351.4956 | 342.4415 | 332.9367 | 322.7555 | 311.352 | 298.1186 | 282.638 | 264.8451 | 245.0669 | 223.9547 | 202.3517 | 181.1442 | 161.1336 | 142.9505 | 127.0133 | 113.5268 | 102.5082
|  |  | 7 | 3.4 | -0.1 | [10 empty] | 19.1491 | 20.3215 | 21.5858 | 22.9506 | 24.4259 | 26.0227 | 27.7535 | 29.6326 | 31.6765 | 33.9041 | 36.338 | 39.0046 | 41.9362 | 45.1722 | 48.7615 | 52.7666 | 57.2676 | 62.3696 | 68.2122 | 93.5014 | 102.1471 | 113.1236 | 126.5599 | 142.4383 | 160.5535 | 180.4873 | 201.6103 | 223.1226 | 244.1402 | 263.8228 | 281.5219 | 296.9126 | 310.0614 | 321.386 | 331.4938 | 340.9303 | 349.922 | 358.2219 | 365.1446 | 369.8017 | 371.4502 | 369.8017 | 365.1446 | 358.2219 | 349.922 | 340.9303 | 331.4938 | 321.386 | 310.0614 | 296.9126 | 281.5219 | 263.8228 | 244.1402 | 223.1226 | 201.6103 | 180.4873 | 160.5535 | 142.4383 | 126.5599 | 113.1236 | 102.1471
|  |  |  | 3.3 | -0.2 | [10 empty] | 18.9736 | 20.1336 | 21.3843 | 22.7343 | 24.1933 | 25.7723 | 27.4835 | 29.3411 | 31.3613 | 33.5628 | 35.9677 | 38.6024 | 41.4984 | 44.6949 | 48.2401 | 52.1958 | 56.6413 | 61.6807 | 67.4522 | 92.5669 | 101.1108 | 111.9646 | 125.2549 | 140.9617 | 158.8788 | 178.5885 | 199.4644 | 220.7115 | 241.453 | 260.8565 | 278.2818 | 293.4106 | 306.3134 | 317.4089 | 327.3034 | 336.5417 | 345.3517 | 353.4925 | 360.2887 | 364.8635 | 366.4835 | 364.8635 | 360.2887 | 353.4925 | 345.3517 | 336.5417 | 327.3034 | 317.4089 | 306.3134 | 293.4106 | 278.2818 | 260.8565 | 241.453 | 220.7115 | 199.4644 | 178.5885 | 158.8788 | 140.9617 | 125.2549 | 111.9646 | 101.1108
|  |  |  | 3.2 | -0.3 | [10 empty] | 18.7137 | 19.855 | 21.0853 | 22.4129 | 23.8475 | 25.3996 | 27.0812 | 28.9063 | 30.8906 | 33.0524 | 35.4134 | 37.9994 | 40.8413 | 43.9773 | 47.4552 | 51.3352 | 55.6955 | 60.6385 | 66.3002 | 91.1355 | 99.5202 | 110.1817 | 123.242 | 138.6776 | 156.2806 | 175.6349 | 196.1184 | 216.9447 | 237.2481 | 256.2098 | 273.2024 | 287.9184 | 300.4343 | 311.1702 | 320.7304 | 329.6577 | 338.1824 | 346.0727 | 352.6693 | 357.1141 | 358.6888 | 357.1141 | 352.6693 | 346.0727 | 338.1824 | 329.6577 | 320.7304 | 311.1702 | 300.4343 | 287.9184 | 273.2024 | 256.2098 | 237.2481 | 216.9447 | 196.1184 | 175.6349 | 156.2806 | 138.6776 | 123.242 | 110.1817 | 99.5202
|  |  |  | 3.1 | -0.4 | [10 empty] | 18.4036 | 19.5222 | 20.7275 | 22.0278 | 23.4324 | 24.9515 | 26.5969 | 28.3819 | 30.3219 | 32.4347 | 34.7414 | 37.2669 | 40.0415 | 43.1023 | 46.4958 | 50.2811 | 54.5343 | 59.3556 | 64.8783 | 89.3421 | 97.5223 | 107.9351 | 120.6964 | 135.7778 | 152.9698 | 171.858 | 191.8267 | 212.1009 | 231.8306 | 250.2147 | 266.6435 | 280.8233 | 292.8386 | 303.1105 | 312.24 | 320.7665 | 328.9226 | 336.4884 | 342.8258 | 347.1014 | 348.6171 | 347.1014 | 342.8258 | 336.4884 | 328.9226 | 320.7665 | 312.24 | 303.1105 | 292.8386 | 280.8233 | 266.6435 | 250.2147 | 231.8306 | 212.1009 | 191.8267 | 171.858 | 152.9698 | 135.7778 | 120.6964 | 107.9351 | 97.5223
|  |  |  | 3 | -0.5 | [10 empty] | 18.0687 | 19.162 | 20.3397 | 21.6097 | 22.9808 | 24.4632 | 26.0679 | 27.808 | 29.6983 | 31.756 | 34.0014 | 36.4586 | 39.1569 | 42.1324 | 45.4299 | 49.1069 | 53.2374 | 57.9188 | 63.281 | 87.2933 | 95.2338 | 105.3532 | 117.7596 | 132.4195 | 149.1208 | 167.4518 | 186.8051 | 206.4199 | 225.4655 | 243.163 | 258.924 | 272.4714 | 283.8988 | 293.6279 | 302.2543 | 310.3125 | 318.0371 | 325.2219 | 331.254 | 335.3299 | 336.7758 | 335.3299 | 331.254 | 325.2219 | 318.0371 | 310.3125 | 302.2543 | 293.6279 | 283.8988 | 272.4714 | 258.924 | 243.163 | 225.4655 | 206.4199 | 186.8051 | 167.4518 | 149.1208 | 132.4195 | 117.7596 | 105.3532 | 95.2338
|  |  |  | 2.9 | -0.6 | [10 empty] | 17.7148 | 18.781 | 19.9288 | 21.166 | 22.501 | 23.9434 | 25.5041 | 27.1954 | 29.0315 | 31.0291 | 33.2075 | 35.59 | 38.2047 | 41.0863 | 44.2782 | 47.8358 | 51.8307 | 56.3572 | 61.541 | 85.0304 | 92.7017 | 102.4899 | 114.4945 | 128.6755 | 144.819 | 162.5163 | 181.1702 | 200.0368 | 218.3082 | 235.2312 | 250.2418 | 263.0822 | 273.8552 | 282.9824 | 291.0525 | 298.5928 | 305.8394 | 312.6012 | 318.2933 | 322.1464 | 323.5146 | 322.1464 | 318.2933 | 312.6012 | 305.8394 | 298.5928 | 291.0525 | 282.9824 | 273.8552 | 263.0822 | 250.2418 | 235.2312 | 218.3082 | 200.0368 | 181.1702 | 162.5163 | 144.819 | 128.6755 | 114.4945 | 102.4899 | 92.7017
|  |  |  | 2.8 | -0.7 | [10 empty] | 17.3259 | 18.362 | 19.4769 | 20.6778 | 21.9729 | 23.3712 | 24.8832 | 26.5207 | 28.297 | 30.2282 | 32.3327 | 34.6327 | 37.1551 | 39.9332 | 43.0086 | 46.4345 | 50.2798 | 54.6354 | 59.6225 | 82.5218 | 89.8953 | 99.3165 | 110.8752 | 124.5252 | 140.0502 | 157.0459 | 174.9271 | 192.9691 | 210.3897 | 226.4647 | 240.6575 | 252.7306 | 262.7971 | 271.2771 | 278.7504 | 285.7358 | 292.4698 | 298.7771 | 304.1035 | 307.7166 | 309.0009 | 307.7166 | 304.1035 | 298.7771 | 292.4698 | 285.7358 | 278.7504 | 271.2771 | 262.7971 | 252.7306 | 240.6575 | 226.4647 | 210.3897 | 192.9691 | 174.9271 | 157.0459 | 140.0502 | 124.5252 | 110.8752 | 99.3165 | 89.8953
|  |  |  | 2.7 | -0.8 | [10 empty] | 16.8688 | 17.8703 | 18.9473 | 20.1065 | 21.3557 | 22.7036 | 24.1599 | 25.7357 | 27.444 | 29.2997 | 31.3203 | 33.527 | 35.9452 | 38.6067 | 41.5512 | 44.8295 | 48.5075 | 52.6725 | 57.4408 | 79.6847 | 86.7295 | 95.7464 | 106.8154 | 119.8833 | 134.7324 | 150.9637 | 168.0053 | 185.1545 | 201.6575 | 216.8215 | 230.1394 | 241.3955 | 250.7129 | 258.5095 | 265.3546 | 271.7568 | 277.9521 | 283.7817 | 288.7234 | 292.084 | 293.2799 | 292.084 | 288.7234 | 283.7817 | 277.9521 | 271.7568 | 265.3546 | 258.5095 | 250.7129 | 241.3955 | 230.1394 | 216.8215 | 201.6575 | 185.1545 | 168.0053 | 150.9637 | 134.7324 | 119.8833 | 106.8154 | 95.7464 | 86.7295
|  |  |  | 2.6 | -0.9 | [10 empty] | 16.305 | 17.2652 | 18.297 | 19.4068 | 20.6018 | 21.8902 | 23.2811 | 24.7849 | 26.4138 | 28.1817 | 30.1051 | 32.2041 | 34.5026 | 37.0306 | 39.8259 | 42.9367 | 46.4259 | 50.3767 | 54.9004 | 76.4256 | 83.1082 | 91.6822 | 102.2171 | 114.6534 | 128.7721 | 144.1809 | 160.323 | 176.5195 | 192.0473 | 206.2472 | 218.6432 | 229.0421 | 237.5771 | 244.6627 | 250.8563 | 256.655 | 262.2937 | 267.6298 | 272.1741 | 275.2737 | 276.3784 | 275.2737 | 272.1741 | 267.6298 | 262.2937 | 256.655 | 250.8563 | 244.6627 | 237.5771 | 229.0421 | 218.6432 | 206.2472 | 192.0473 | 176.5195 | 160.323 | 144.1809 | 128.7721 | 114.6534 | 102.2171 | 91.6822 | 83.1082
|  |  |  | 2.5 | -1 | [10 empty] | 15.6029 | 16.5136 | 17.4914 | 18.5423 | 19.673 | 20.891 | 22.2048 | 23.6241 | 25.1601 | 26.8258 | 28.6367 | 30.6113 | 32.7722 | 35.1477 | 37.7732 | 40.6946 | 43.9713 | 47.6825 | 51.9342 | 72.6818 | 78.969 | 87.0626 | 97.0221 | 108.7816 | 122.1219 | 136.6583 | 151.8509 | 167.0463 | 181.5539 | 194.7498 | 206.1898 | 215.704 | 223.4348 | 229.7926 | 235.3218 | 240.5064 | 245.5797 | 250.4149 | 254.556 | 257.391 | 258.4031 | 257.391 | 254.556 | 250.4149 | 245.5797 | 240.5064 | 235.3218 | 229.7926 | 223.4348 | 215.704 | 206.1898 | 194.7498 | 181.5539 | 167.0463 | 151.8509 | 136.6583 | 122.1219 | 108.7816 | 97.0221 | 87.0626 | 78.969
|  |  |  | 2.4 | -1.1 | [10 empty] | 14.7479 | 15.6005 | 16.5151 | 17.4973 | 18.5531 | 19.6895 | 20.9142 | 22.2362 | 23.6656 | 25.2146 | 26.8974 | 28.7312 | 30.737 | 32.9413 | 35.3773 | 38.0881 | 41.1301 | 44.5782 | 48.5328 | 68.4527 | 74.3157 | 81.8975 | 91.2476 | 102.2945 | 114.8197 | 128.4472 | 142.6553 | 156.8176 | 170.2775 | 182.4469 | 192.9145 | 201.5328 | 208.4533 | 214.0811 | 218.946 | 223.5184 | 228.0287 | 232.3655 | 236.1057 | 238.6775 | 239.5976 | 238.6775 | 236.1057 | 232.3655 | 228.0287 | 223.5184 | 218.946 | 214.0811 | 208.4533 | 201.5328 | 192.9145 | 182.4469 | 170.2775 | 156.8176 | 142.6553 | 128.4472 | 114.8197 | 102.2945 | 91.2476 | 81.8975 | 74.3157
|  |  |  | 2.3 | -1.2 | [10 empty] | 13.7483 | 14.5349 | 15.3781 | 16.2827 | 17.2544 | 18.2993 | 19.4246 | 20.6381 | 21.9494 | 23.3693 | 24.9109 | 26.5902 | 28.4266 | 30.4445 | 32.6752 | 35.1591 | 37.9492 | 41.1163 | 44.7555 | 63.8103 | 69.2293 | 76.2784 | 84.9978 | 95.3106 | 107.0001 | 119.7002 | 132.9084 | 146.0266 | 158.4327 | 169.575 | 179.0745 | 186.8061 | 192.9288 | 197.8413 | 202.058 | 206.0343 | 209.9969 | 213.849 | 217.1989 | 219.5145 | 220.3449 | 219.5145 | 217.1989 | 213.849 | 209.9969 | 206.0343 | 202.058 | 197.8413 | 192.9288 | 186.8061 | 179.0745 | 169.575 | 158.4327 | 146.0266 | 132.9084 | 119.7002 | 107.0001 | 95.3106 | 84.9978 | 76.2784 | 69.2293
|  |  |  | 2.2 | -1.3 | [10 empty] | 12.6343 | 13.3493 | 14.115 | 14.936 | 15.817 | 16.7636 | 17.7821 | 18.8799 | 20.0651 | 21.348 | 22.7402 | 24.2564 | 25.9146 | 27.7373 | 29.7537 | 32.0016 | 34.5308 | 37.408 | 40.7233 | 58.8916 | 63.8595 | 70.3691 | 78.4518 | 88.0266 | 98.8792 | 110.6544 | 122.8697 | 134.9559 | 146.3256 | 156.4634 | 165.022 | 171.8969 | 177.254 | 181.484 | 185.0847 | 188.4956 | 191.9388 | 195.3304 | 198.3091 | 200.3807 | 201.1257 | 200.3807 | 198.3091 | 195.3304 | 191.9388 | 188.4956 | 185.0847 | 181.484 | 177.254 | 171.8969 | 165.022 | 156.4634 | 146.3256 | 134.9559 | 122.8697 | 110.6544 | 98.8792 | 88.0266 | 78.4518 | 70.3691 | 63.8595
|  |  |  | 2.1 | -1.4 | [10 empty] | 11.4537 | 12.0945 | 12.7803 | 13.5148 | 14.3024 | 15.148 | 16.0572 | 17.0364 | 18.0932 | 19.2366 | 20.4772 | 21.8285 | 23.3069 | 24.9333 | 26.7348 | 28.7467 | 31.0159 | 33.6052 | 36.5993 | 53.8773 | 58.4007 | 64.3795 | 71.8367 | 80.6879 | 90.7222 | 101.596 | 112.8475 | 123.9365 | 134.3101 | 143.4883 | 151.1539 | 157.2222 | 161.8638 | 165.4603 | 168.4918 | 171.381 | 174.3441 | 177.309 | 179.9427 | 181.7869 | 182.4523 | 181.7869 | 179.9427 | 177.309 | 174.3441 | 171.381 | 168.4918 | 165.4603 | 161.8638 | 157.2222 | 151.1539 | 143.4883 | 134.3101 | 123.9365 | 112.8475 | 101.596 | 90.7222 | 80.6879 | 71.8367 | 64.3795 | 58.4007
|  |  |  | 2 | -1.5 | [10 empty] | 10.2648 | 10.8322 | 11.439 | 12.0883 | 12.7841 | 13.5306 | 14.3327 | 15.1962 | 16.1277 | 17.1353 | 18.2289 | 19.4203 | 20.7249 | 22.162 | 23.7568 | 25.5422 | 27.5622 | 29.876 | 32.5635 | 48.9638 | 53.063 | 58.534 | 65.3926 | 73.5518 | 82.8044 | 92.8193 | 103.1556 | 113.3018 | 122.7386 | 131.0204 | 137.8585 | 143.1859 | 147.1763 | 150.201 | 152.7213 | 155.1421 | 157.6728 | 160.2516 | 162.5716 | 164.2084 | 164.801 | 164.2084 | 162.5716 | 160.2516 | 157.6728 | 155.1421 | 152.7213 | 150.201 | 147.1763 | 143.1859 | 137.8585 | 131.0204 | 122.7386 | 113.3018 | 103.1556 | 92.8193 | 82.8044 | 73.5518 | 65.3926 | 58.534 | 53.063
|  |  |  | 1.9 | -1.6 | [10 empty] | 9.1277 | 9.6261 | 10.1585 | 10.728 | 11.3376 | 11.9913 | 12.6933 | 13.4487 | 14.2635 | 15.145 | 16.1018 | 17.1452 | 18.289 | 19.5511 | 20.9551 | 22.5317 | 24.3222 | 26.3823 | 28.7873 | 44.3372 | 48.0435 | 53.0421 | 59.342 | 66.8541 | 75.3761 | 84.5893 | 94.0738 | 103.3462 | 111.9199 | 119.3817 | 125.4696 | 130.1323 | 133.545 | 136.0673 | 138.141 | 140.1525 | 142.3033 | 144.5403 | 146.5809 | 148.0322 | 148.5596 | 148.0322 | 146.5809 | 144.5403 | 142.3033 | 140.1525 | 138.141 | 136.0673 | 133.545 | 130.1323 | 125.4696 | 119.3817 | 111.9199 | 103.3462 | 94.0738 | 84.5893 | 75.3761 | 66.8541 | 59.342 | 53.0421 | 48.0435
|  |  |  | 1.8 | -1.7 | [10 empty] | 8.0981 | 8.5346 | 9.0005 | 9.4985 | 10.0313 | 10.6022 | 11.2151 | 11.8743 | 12.5854 | 13.3548 | 14.1905 | 15.1026 | 16.104 | 17.2113 | 18.4465 | 19.8383 | 21.4256 | 23.2607 | 25.4147 | 40.1525 | 43.5053 | 48.0753 | 53.8652 | 60.7848 | 68.6368 | 77.1152 | 85.8207 | 94.2973 | 102.0897 | 108.8151 | 114.2363 | 118.3155 | 121.2279 | 123.3201 | 125.0138 | 126.6766 | 128.5013 | 130.4419 | 132.2381 | 133.5261 | 133.9958 | 133.5261 | 132.2381 | 130.4419 | 128.5013 | 126.6766 | 125.0138 | 123.3201 | 121.2279 | 118.3155 | 114.2363 | 108.8151 | 102.0897 | 94.2973 | 85.8207 | 77.1152 | 68.6368 | 60.7848 | 53.8652 | 48.0753 | 43.5053
|  |  |  | 1.7 | -1.8 | [10 empty] | 7.2212 | 7.6053 | 8.0149 | 8.4524 | 8.9201 | 9.421 | 9.9585 | 10.5365 | 11.1599 | 11.8346 | 12.568 | 13.3692 | 14.2503 | 15.2268 | 16.319 | 17.5541 | 18.9685 | 20.6114 | 22.5499 | 36.5212 | 39.5645 | 43.7542 | 49.0878 | 55.4742 | 62.7215 | 70.5364 | 78.5399 | 86.3023 | 93.3977 | 99.4722 | 104.3108 | 107.8875 | 110.3757 | 112.1086 | 113.4872 | 114.8598 | 116.4103 | 118.0986 | 119.6841 | 120.8303 | 121.2498 | 120.8303 | 119.6841 | 118.0986 | 116.4103 | 114.8598 | 113.4872 | 112.1086 | 110.3757 | 107.8875 | 104.3108 | 99.4722 | 93.3977 | 86.3023 | 78.5399 | 70.5364 | 62.7215 | 55.4742 | 49.0878 | 43.7542 | 39.5645
|  |  |  | 1.6 | -1.9 | [10 empty] | 6.5295 | 6.8719 | 7.2368 | 7.6261 | 8.0421 | 8.4873 | 8.9648 | 9.4781 | 10.0316 | 10.6308 | 11.2823 | 11.9948 | 12.7793 | 13.6504 | 14.6271 | 15.735 | 17.0083 | 18.4933 | 20.2532 | 33.5072 | 36.286 | 40.1449 | 45.0766 | 50.9897 | 57.6981 | 64.9211 | 72.299 | 79.4274 | 85.9083 | 91.4143 | 95.7509 | 98.9016 | 101.0373 | 102.4765 | 103.5998 | 104.7364 | 106.0605 | 107.5367 | 108.943 | 109.9674 | 110.3435 | 109.9674 | 108.943 | 107.5367 | 106.0605 | 104.7364 | 103.5998 | 102.4765 | 101.0373 | 98.9016 | 95.7509 | 91.4143 | 85.9083 | 79.4274 | 72.299 | 64.9211 | 57.6981 | 50.9897 | 45.0766 | 40.1449 | 36.286
|  |  |  | 1.5 | -2 | [10 empty] | 6.0412 | 6.3533 | 6.6855 | 7.0397 | 7.4177 | 7.8219 | 8.2551 | 8.7206 | 9.2222 | 9.7652 | 10.3555 | 11.0014 | 11.713 | 12.504 | 13.3924 | 14.4019 | 15.5651 | 16.9254 | 18.5423 | 31.1291 | 33.6865 | 37.2621 | 41.8441 | 47.3414 | 53.5737 | 60.2726 | 67.0973 | 73.6671 | 79.6105 | 84.6243 | 88.5325 | 91.3268 | 93.174 | 94.3781 | 95.2991 | 96.2473 | 97.3873 | 98.6876 | 99.9425 | 100.8629 | 101.2019 | 100.8629 | 99.9425 | 98.6876 | 97.3873 | 96.2473 | 95.2991 | 94.3781 | 93.174 | 91.3268 | 88.5325 | 84.6243 | 79.6105 | 73.6671 | 67.0973 | 60.2726 | 53.5737 | 47.3414 | 41.8441 | 37.2621 | 33.6865
|  |  |  | 1.4 | -2.1 | [10 empty] | 5.7613 | 6.0541 | 6.3655 | 6.6969 | 7.0504 | 7.4279 | 7.832 | 8.2657 | 8.7327 | 9.2377 | 9.7864 | 10.3864 | 11.0472 | 11.7817 | 12.6067 | 13.5448 | 14.6262 | 15.8922 | 17.3985 | 29.3664 | 31.7418 | 35.0772 | 39.3574 | 44.4914 | 50.3051 | 56.542 | 62.8794 | 68.9591 | 74.434 | 79.0238 | 82.5688 | 85.0674 | 86.6817 | 87.7007 | 88.4645 | 89.265 | 90.257 | 91.4121 | 92.5398 | 93.3718 | 93.679 | 93.3718 | 92.5398 | 91.4121 | 90.257 | 89.265 | 88.4645 | 87.7007 | 86.6817 | 85.0674 | 82.5688 | 79.0238 | 74.434 | 68.9591 | 62.8794 | 56.542 | 50.3051 | 44.4914 | 39.3574 | 35.0772 | 31.7418
|  |  |  | 1.3 | -2.2 | [10 empty] | 1.4102 | 1.486 | 1.5679 | 1.6567 | 1.7535 | 1.8598 | 1.9771 | 2.1079 | 2.2549 | 2.4219 | 2.6139 | 2.8373 | 3.1011 | 3.4168 | 3.8001 | 4.2723 | 4.8621 | 5.6085 | 6.5647 | 17.4758 | 19.2065 | 21.8302 | 25.3302 | 29.6189 | 34.5304 | 39.8235 | 45.196 | 50.3151 | 54.861 | 58.579 | 61.3291 | 63.1205 | 64.1152 | 64.5931 | 64.8797 | 65.2542 | 65.8663 | 66.6942 | 67.5642 | 68.2294 | 68.4786 | 68.2294 | 67.5642 | 66.6942 | 65.8663 | 65.2542 | 64.8797 | 64.5931 | 64.1152 | 63.1205 | 61.3291 | 58.579 | 54.861 | 50.3151 | 45.196 | 39.8235 | 34.5304 | 29.6189 | 25.3302 | 21.8302 | 19.2065
|  |  |  | 1.2 | -2.3 | [10 empty] | 1.0934 | 1.1526 | 1.2169 | 1.2869 | 1.3637 | 1.4486 | 1.5432 | 1.6494 | 1.7701 | 1.9088 | 2.0702 | 2.2603 | 2.4876 | 2.7629 | 3.1013 | 3.5227 | 4.0543 | 4.7328 | 5.6085 | 15.9658 | 17.5573 | 19.9915 | 23.2489 | 27.243 | 31.8143 | 36.7327 | 41.7125 | 46.4412 | 50.6202 | 54.0139 | 56.4956 | 58.0787 | 58.9195 | 59.2831 | 59.4762 | 59.7608 | 60.2773 | 61.0059 | 61.7851 | 62.3856 | 62.6113 | 62.3856 | 61.7851 | 61.0059 | 60.2773 | 59.7608 | 59.4762 | 59.2831 | 58.9195 | 58.0787 | 56.4956 | 54.0139 | 50.6202 | 46.4412 | 41.7125 | 36.7327 | 31.8143 | 27.243 | 23.2489 | 19.9915 | 17.5573
|  |  |  | 1.1 | -2.4 | [10 empty] | 0.8521 | 0.89884 | 0.9498 | 1.0057 | 1.0674 | 1.1362 | 1.2135 | 1.3013 | 1.4021 | 1.5192 | 1.6571 | 1.8216 | 2.0206 | 2.2644 | 2.5672 | 2.9478 | 3.4319 | 4.0543 | 4.8621 | 14.6963 | 16.166 | 18.4309 | 21.4694 | 25.1963 | 29.4581 | 34.036 | 38.6599 | 43.036 | 46.886 | 49.9916 | 52.2381 | 53.6424 | 54.3546 | 54.6259 | 54.7448 | 54.9571 | 55.3943 | 56.0382 | 56.7386 | 57.2825 | 57.4875 | 57.2825 | 56.7386 | 56.0382 | 55.3943 | 54.9571 | 54.7448 | 54.6259 | 54.3546 | 53.6424 | 52.2381 | 49.9916 | 46.886 | 43.036 | 38.6599 | 34.036 | 29.4581 | 25.1963 | 21.4694 | 18.4309 | 16.166
|  |  |  | 1 | -2.5 | [10 empty] | 0.66764 | 0.70494 | 0.74585 | 0.79105 | 0.84139 | 0.89795 | 0.96216 | 1.0358 | 1.1214 | 1.222 | 1.3418 | 1.4863 | 1.663 | 1.8817 | 2.1558 | 2.5031 | 2.9478 | 3.5227 | 4.2723 | 13.6115 | 14.9732 | 17.0854 | 19.9247 | 23.4075 | 27.3865 | 31.6532 | 35.9527 | 40.0091 | 43.5622 | 46.4104 | 48.4494 | 49.699 | 50.3031 | 50.4994 | 50.5592 | 50.7129 | 51.0838 | 51.6549 | 52.2866 | 52.7805 | 52.9673 | 52.7805 | 52.2866 | 51.6549 | 51.0838 | 50.7129 | 50.5592 | 50.4994 | 50.3031 | 49.699 | 48.4494 | 46.4104 | 43.5622 | 40.0091 | 35.9527 | 31.6532 | 27.3865 | 23.4075 | 19.9247 | 17.0854 | 14.9732
|  |  |  | 0.9 | -2.6 | [10 empty] | 0.52612 | 0.55625 | 0.58954 | 0.6266 | 0.66824 | 0.71548 | 0.76965 | 0.8325 | 0.90629 | 0.99401 | 1.0996 | 1.2284 | 1.3873 | 1.5857 | 1.8362 | 2.1558 | 2.5672 | 3.1013 | 3.8001 | 12.6703 | 13.9352 | 15.9087 | 18.5656 | 21.8244 | 25.5435 | 29.5249 | 33.5276 | 37.2926 | 40.5771 | 43.194 | 45.0491 | 46.164 | 46.6766 | 46.8116 | 46.8242 | 46.9304 | 47.2453 | 47.7535 | 48.3248 | 48.7745 | 48.945 | 48.7745 | 48.3248 | 47.7535 | 47.2453 | 46.9304 | 46.8242 | 46.8116 | 46.6766 | 46.164 | 45.0491 | 43.194 | 40.5771 | 37.2926 | 33.5276 | 29.5249 | 25.5435 | 21.8244 | 18.5656 | 15.9087 | 13.9352
|  |  |  | 0.8 | -2.7 | [10 empty] | 0.41716 | 0.44181 | 0.46926 | 0.50009 | 0.53506 | 0.57513 | 0.62156 | 0.676 | 0.74061 | 0.81821 | 0.91258 | 1.0287 | 1.1731 | 1.3549 | 1.5857 | 1.8817 | 2.2644 | 2.7629 | 3.4168 | 11.8422 | 13.0197 | 14.8664 | 17.3556 | 20.4079 | 23.8877 | 27.6065 | 31.337 | 34.8358 | 37.8762 | 40.2847 | 41.9758 | 42.9729 | 43.4077 | 43.4926 | 43.4674 | 43.5348 | 43.8025 | 44.2559 | 44.7739 | 45.1843 | 45.3402 | 45.1843 | 44.7739 | 44.2559 | 43.8025 | 43.5348 | 43.4674 | 43.4926 | 43.4077 | 42.9729 | 41.9758 | 40.2847 | 37.8762 | 34.8358 | 31.337 | 27.6065 | 23.8877 | 20.4079 | 17.3556 | 14.8664 | 13.0197
|  |  |  | 0.7 | -2.8 | [10 empty] | 0.33293 | 0.35338 | 0.37634 | 0.40237 | 0.43217 | 0.46667 | 0.50707 | 0.55491 | 0.61226 | 0.6818 | 0.7671 | 0.87288 | 1.0054 | 1.1731 | 1.3873 | 1.663 | 2.0206 | 2.4876 | 3.1011 | 11.1047 | 12.2029 | 13.9329 | 16.2674 | 19.1289 | 22.3875 | 25.8644 | 29.3446 | 32.5996 | 35.4176 | 37.6377 | 39.1823 | 40.0758 | 40.4442 | 40.488 | 40.4328 | 40.4685 | 40.6959 | 41.1016 | 41.5723 | 41.9476 | 42.0905 | 41.9476 | 41.5723 | 41.1016 | 40.6959 | 40.4685 | 40.4328 | 40.488 | 40.4442 | 40.0758 | 39.1823 | 37.6377 | 35.4176 | 32.5996 | 29.3446 | 25.8644 | 22.3875 | 19.1289 | 16.2674 | 13.9329 | 12.2029
|  |  |  | 0.6 | -2.9 | [10 empty] | 0.26756 | 0.28476 | 0.30424 | 0.32654 | 0.35232 | 0.38245 | 0.41808 | 0.46069 | 0.51223 | 0.57524 | 0.65312 | 0.75034 | 0.87288 | 1.0287 | 1.2284 | 1.4863 | 1.8216 | 2.2603 | 2.8373 | 10.441 | 11.4667 | 13.0892 | 15.2804 | 17.9652 | 21.0192 | 24.2726 | 27.5223 | 30.5537 | 33.1687 | 35.2181 | 36.6312 | 37.4335 | 37.7449 | 37.755 | 37.676 | 37.6858 | 37.879 | 38.2427 | 38.6714 | 39.0152 | 39.1464 | 39.0152 | 38.6714 | 38.2427 | 37.879 | 37.6858 | 37.676 | 37.755 | 37.7449 | 37.4335 | 36.6312 | 35.2181 | 33.1687 | 30.5537 | 27.5223 | 24.2726 | 21.0192 | 17.9652 | 15.2804 | 13.0892 | 11.4667
|  |  |  | 0.5 | -3 | [10 empty] | 0.21662 | 0.23129 | 0.24805 | 0.26742 | 0.29003 | 0.31671 | 0.34854 | 0.38694 | 0.43374 | 0.4914 | 0.5631 | 0.65312 | 0.7671 | 0.91258 | 1.0996 | 1.3418 | 1.6571 | 2.0702 | 2.6139 | 9.8384 | 10.7975 | 12.3205 | 14.3789 | 16.8999 | 19.7643 | 22.8109 | 25.8481 | 28.6741 | 31.1034 | 32.9978 | 34.2928 | 35.0144 | 35.277 | 35.2595 | 35.1617 | 35.1504 | 35.3142 | 35.6411 | 36.0323 | 36.3479 | 36.4686 | 36.3479 | 36.0323 | 35.6411 | 35.3142 | 35.1504 | 35.1617 | 35.2595 | 35.277 | 35.0144 | 34.2928 | 32.9978 | 31.1034 | 28.6741 | 25.8481 | 22.8109 | 19.7643 | 16.8999 | 14.3789 | 12.3205 | 10.7975
|  |  |  | 0.4 | -3.1 | [10 empty] | 0.17675 | 0.18943 | 0.20406 | 0.22111 | 0.24119 | 0.2651 | 0.29386 | 0.32882 | 0.37173 | 0.4249 | 0.4914 | 0.57524 | 0.6818 | 0.81821 | 0.99401 | 1.222 | 1.5192 | 1.9088 | 2.4219 | 9.2871 | 10.185 | 11.6158 | 13.5509 | 15.9196 | 18.6082 | 21.4634 | 24.3045 | 26.9414 | 29.2009 | 30.9542 | 32.1428 | 32.7928 | 33.0134 | 32.9735 | 32.861 | 32.8326 | 32.9712 | 33.2656 | 33.6232 | 33.9134 | 34.0246 | 33.9134 | 33.6232 | 33.2656 | 32.9712 | 32.8326 | 32.861 | 32.9735 | 33.0134 | 32.7928 | 32.1428 | 30.9542 | 29.2009 | 26.9414 | 24.3045 | 21.4634 | 18.6082 | 15.9196 | 13.5509 | 11.6158 | 10.185
|  |  |  | 0.3 | -3.2 | [10 empty] | 0.14541 | 0.15652 | 0.16944 | 0.18464 | 0.20269 | 0.22435 | 0.25059 | 0.2827 | 0.32234 | 0.37173 | 0.43374 | 0.51223 | 0.61226 | 0.74061 | 0.90629 | 1.1214 | 1.4021 | 1.7701 | 2.2549 | 8.7797 | 9.6211 | 10.9664 | 12.7868 | 15.014 | 17.5393 | 20.2172 | 22.877 | 25.3399 | 27.4436 | 29.0685 | 30.161 | 30.7475 | 30.9318 | 30.8737 | 30.7499 | 30.7077 | 30.8247 | 31.0903 | 31.4179 | 31.6852 | 31.7878 | 31.6852 | 31.4179 | 31.0903 | 30.8247 | 30.7077 | 30.7499 | 30.8737 | 30.9318 | 30.7475 | 30.161 | 29.0685 | 27.4436 | 25.3399 | 22.877 | 20.2172 | 17.5393 | 15.014 | 12.7868 | 10.9664 | 9.6211
|  |  |  | 0.2 | -3.3 | [10 empty] | 0.12066 | 0.13051 | 0.14206 | 0.15576 | 0.17215 | 0.19196 | 0.21611 | 0.24582 | 0.2827 | 0.32882 | 0.38694 | 0.46069 | 0.55491 | 0.676 | 0.8325 | 1.0358 | 1.3013 | 1.6494 | 2.1079 | 8.3104 | 9.0995 | 10.3653 | 12.0789 | 14.1745 | 16.5481 | 19.0617 | 21.5538 | 23.8562 | 25.817 | 27.3247 | 28.3304 | 28.8603 | 29.0135 | 28.9407 | 28.8085 | 28.7552 | 28.8535 | 29.0936 | 29.3942 | 29.6407 | 29.7356 | 29.6407 | 29.3942 | 29.0936 | 28.8535 | 28.7552 | 28.8085 | 28.9407 | 29.0135 | 28.8603 | 28.3304 | 27.3247 | 25.817 | 23.8562 | 21.5538 | 19.0617 | 16.5481 | 14.1745 | 12.0789 | 10.3653 | 9.0995
|  |  |  | 0.1 | -3.4 | [10 empty] | 0.10101 | 0.10985 | 0.1203 | 0.13276 | 0.14779 | 0.16605 | 0.18843 | 0.21611 | 0.25059 | 0.29386 | 0.34854 | 0.41808 | 0.50707 | 0.62156 | 0.76965 | 0.96216 | 1.2135 | 1.5432 | 1.9771 | 7.8745 | 8.6152 | 9.807 | 11.4212 | 13.3943 | 15.6269 | 17.988 | 20.3249 | 22.4794 | 24.3088 | 25.7094 | 26.6365 | 27.116 | 27.2423 | 27.1578 | 27.0194 | 26.9573 | 27.0396 | 27.257 | 27.5333 | 27.7611 | 27.8489 | 27.7611 | 27.5333 | 27.257 | 27.0396 | 26.9573 | 27.0194 | 27.1578 | 27.2423 | 27.116 | 26.6365 | 25.7094 | 24.3088 | 22.4794 | 20.3249 | 17.988 | 15.6269 | 13.3943 | 11.4212 | 9.807 | 8.6152
|  |  |  | 0 | -3.5 | [10 empty] | 0.08535 | 0.093356 | 0.10289 | 0.11434 | 0.12821 | 0.14517 | 0.16605 | 0.19196 | 0.22435 | 0.2651 | 0.31671 | 0.38245 | 0.46667 | 0.57513 | 0.71548 | 0.89795 | 1.1362 | 1.4486 | 1.8598 | 7.4684 | 8.1642 | 9.2871 | 10.8087 | 12.6676 | 14.769 | 16.9885 | 19.1817 | 21.1996 | 22.9083 | 24.211 | 25.0667 | 25.5013 | 25.6043 | 25.5106 | 25.368 | 25.2989 | 25.3674 | 25.5646 | 25.819 | 26.0298 | 26.1113 | 26.0298 | 25.819 | 25.5646 | 25.3674 | 25.2989 | 25.368 | 25.5106 | 25.6043 | 25.5013 | 25.0667 | 24.211 | 22.9083 | 21.1996 | 19.1817 | 16.9885 | 14.769 | 12.6676 | 10.8087 | 9.2871 | 8.1642

## lam 5
7
[6 empty] | 0 | 0.1 | 0.2 | 0.3 | 0.4 | 0.5 | 0.6 | 0.7 | 0.8 | 0.9 | 1 | 1.1 | 1.2 | 1.3 | 1.4 | 1.5 | 1.6 | 1.7 | 1.8 | 1.9 | 2 | 2.1 | 2.2 | 2.3 | 2.4 | 2.5 | 2.6 | 2.7 | 2.8 | 2.9 | 3 | 3.1 | 3.2 | 3.3 | 3.4 | 3.5 | 3.6 | 3.7 | 3.8 | 3.9 | 4 | 4.1 | 4.2 | 4.3 | 4.4 | 4.5 | 4.6 | 4.7 | 4.8 | 4.9 | 5 | 5.1 | 5.2 | 5.3 | 5.4 | 5.5 | 5.6 | 5.7 | 5.8 | 5.9 | 6 | 6.1 | 6.2 | 6.3 | 6.4 | 6.5 | 6.6 | 6.7 | 6.8 | 6.9 | 7
[5 empty] | (X,Y)[m] | -3.5 | -3.4 | -3.3 | -3.2 | -3.1 | -3 | -2.9 | -2.8 | -2.7 | -2.6 | -2.5 | -2.4 | -2.3 | -2.2 | -2.1 | -2 | -1.9 | -1.8 | -1.7 | -1.6 | -1.5 | -1.4 | -1.3 | -1.2 | -1.1 | -1 | -0.9 | -0.8 | -0.7 | -0.6 | -0.5 | -0.4 | -0.3 | -0.2 | -0.1 | 1.9706e-15 | 0.1 | 0.2 | 0.3 | 0.4 | 0.5 | 0.6 | 0.7 | 0.8 | 0.9 | 1 | 1.1 | 1.2 | 1.3 | 1.4 | 1.5 | 1.6 | 1.7 | 1.8 | 1.9 | 2 | 2.1 | 2.2 | 2.3 | 2.4 | 2.5 | 2.6 | 2.7 | 2.8 | 2.9 | 3 | 3.1 | 3.2 | 3.3 | 3.4 | 3.5
|  |  |  | 7 | 3.5
|  |  |  | 6.9 | 3.4
| X [m] | Y [m] |  | 6.8 | 3.3
L1 | -1.5 | 2.3 |  | 6.7 | 3.2
L2 | 1.5 | 2.3 |  | 6.6 | 3.1
L3 | -1.5 | 0 |  | 6.5 | 3
L4 | 1.5 | 0 |  | 6.4 | 2.9
L5 | -1.5 | -2.3 |  | 6.3 | 2.8
L6 | 1.5 | -2.3 |  | 6.2 | 2.7
|  |  |  | 6.1 | 2.6
|  |  |  | 6 | 2.5
|  |  |  | 5.9 | 2.4
|  |  |  | 5.8 | 2.3
|  |  |  | 5.7 | 2.2
|  |  |  | 5.6 | 2.1
|  |  |  | 5.5 | 2
|  |  |  | 5.4 | 1.9
|  |  |  | 5.3 | 1.8
|  |  |  | 5.2 | 1.7 | 6.308 | 7.1501 | 8.2934 | 9.6871 | 11.256 | 12.9038 | 14.5204 | 15.9944 | 17.2273 | 18.1497 | 18.7349 | 19.0059 | 19.0328 | 18.9182 | 18.773 | 18.6883 | 18.7115 | 18.8358 | 19.0082 | 19.1544 | 19.2113 | 19.1544 | 19.0082 | 18.8358 | 18.7115 | 18.6883 | 18.773 | 18.9182 | 19.0328 | 19.0059 | 18.7349 | 18.1497 | 17.2273 | 15.9944 | 14.5204 | 12.9038 | 11.256 | 9.6871 | 8.2934 | 7.1501 | 6.308 | 5.793 | 1.4102 | 1.0934 | 0.8521 | 0.66764 | 0.52612 | 0.41716 | 0.33293 | 0.26756 | 0.21662 | 0.17675 | 0.14541 | 0.12066 | 0.10101 | 0.08535 | 0.072792 | 0.062669 | 0.054462 | 0.047769 | 0.042276
|  |  |  | 5.1 | 1.6 | 6.6335 | 7.5243 | 8.7333 | 10.2077 | 11.8687 | 13.6149 | 15.3305 | 16.8973 | 18.2107 | 19.1969 | 19.8266 | 20.1237 | 20.1616 | 20.0487 | 19.9023 | 19.8188 | 19.8486 | 19.9845 | 20.1702 | 20.3271 | 20.3881 | 20.3271 | 20.1702 | 19.9845 | 19.8486 | 19.8188 | 19.9023 | 20.0487 | 20.1616 | 20.1237 | 19.8266 | 19.1969 | 18.2107 | 16.8973 | 15.3305 | 13.6149 | 11.8687 | 10.2077 | 8.7333 | 7.5243 | 6.6335 | 6.0874 | 1.486 | 1.1526 | 0.89884 | 0.70494 | 0.55625 | 0.44181 | 0.35338 | 0.28476 | 0.23129 | 0.18943 | 0.15652 | 0.13051 | 0.10985 | 0.093356 | 0.080113 | 0.069419 | 0.060728 | 0.053621 | 0.047769
|  |  |  | 5 | 1.5 | 6.98 | 7.9229 | 9.2022 | 10.763 | 12.5227 | 14.3748 | 16.1967 | 17.8636 | 19.2642 | 20.3196 | 20.9982 | 21.3243 | 21.375 | 21.2648 | 21.1179 | 21.0365 | 21.0739 | 21.2227 | 21.4232 | 21.5917 | 21.6571 | 21.5917 | 21.4232 | 21.2227 | 21.0739 | 21.0365 | 21.1179 | 21.2648 | 21.375 | 21.3243 | 20.9982 | 20.3196 | 19.2642 | 17.8636 | 16.1967 | 14.3748 | 12.5227 | 10.763 | 9.2022 | 7.9229 | 6.98 | 6.4004 | 1.5679 | 1.2169 | 0.9498 | 0.74585 | 0.58954 | 0.46926 | 0.37634 | 0.30424 | 0.24805 | 0.20406 | 0.16944 | 0.14206 | 0.1203 | 0.10289 | 0.088884 | 0.077547 | 0.068309 | 0.060728 | 0.054462
|  |  |  | 4.9 | 1.4 | 7.3492 | 8.348 | 9.7025 | 11.3558 | 13.2215 | 15.1872 | 17.1238 | 18.8987 | 20.3938 | 21.5246 | 22.2568 | 22.6151 | 22.6808 | 22.5745 | 22.4279 | 22.3494 | 22.3957 | 22.5589 | 22.7756 | 22.9569 | 23.0272 | 22.9569 | 22.7756 | 22.5589 | 22.3957 | 22.3494 | 22.4279 | 22.5745 | 22.6808 | 22.6151 | 22.2568 | 21.5246 | 20.3938 | 18.8987 | 17.1238 | 15.1872 | 13.2215 | 11.3558 | 9.7025 | 8.348 | 7.3492 | 6.7336 | 1.6567 | 1.2869 | 1.0057 | 0.79105 | 0.6266 | 0.50009 | 0.40237 | 0.32654 | 0.26742 | 0.22111 | 0.18464 | 0.15576 | 0.13276 | 0.11434 | 0.099478 | 0.087413 | 0.077547 | 0.069419 | 0.062669
|  |  |  | 4.8 | 1.3 | 7.7431 | 8.8018 | 10.237 | 11.9895 | 13.9688 | 16.0568 | 18.1169 | 20.0085 | 21.606 | 22.819 | 23.6101 | 24.0044 | 24.0874 | 23.9865 | 23.8413 | 23.7668 | 23.8234 | 24.0026 | 24.2372 | 24.4326 | 24.5082 | 24.4326 | 24.2372 | 24.0026 | 23.8234 | 23.7668 | 23.8413 | 23.9865 | 24.0874 | 24.0044 | 23.6101 | 22.819 | 21.606 | 20.0085 | 18.1169 | 16.0568 | 13.9688 | 11.9895 | 10.237 | 8.8018 | 7.7431 | 7.0889 | 1.7535 | 1.3637 | 1.0674 | 0.84139 | 0.66824 | 0.53506 | 0.43217 | 0.35232 | 0.29003 | 0.24119 | 0.20269 | 0.17215 | 0.14779 | 0.12821 | 0.11238 | 0.099478 | 0.088884 | 0.080113 | 0.072792
|  |  |  | 4.7 | 1.2 | 8.1642 | 9.2871 | 10.8087 | 12.6676 | 14.769 | 16.9885 | 19.1817 | 21.1996 | 22.9083 | 24.211 | 25.0667 | 25.5013 | 25.6043 | 25.5106 | 25.368 | 25.2989 | 25.3674 | 25.5646 | 25.819 | 26.0298 | 26.1113 | 26.0298 | 25.819 | 25.5646 | 25.3674 | 25.2989 | 25.368 | 25.5106 | 25.6043 | 25.5013 | 25.0667 | 24.211 | 22.9083 | 21.1996 | 19.1817 | 16.9885 | 14.769 | 12.6676 | 10.8087 | 9.2871 | 8.1642 | 7.4684 | 1.8598 | 1.4486 | 1.1362 | 0.89795 | 0.71548 | 0.57513 | 0.46667 | 0.38245 | 0.31671 | 0.2651 | 0.22435 | 0.19196 | 0.16605 | 0.14517 | 0.12821 | 0.11434 | 0.10289 | 0.093356 | 0.08535
|  |  |  | 4.6 | 1.1 | 8.6152 | 9.807 | 11.4212 | 13.3943 | 15.6269 | 17.988 | 20.3249 | 22.4794 | 24.3088 | 25.7094 | 26.6365 | 27.116 | 27.2423 | 27.1578 | 27.0194 | 26.9573 | 27.0396 | 27.257 | 27.5333 | 27.7611 | 27.8489 | 27.7611 | 27.5333 | 27.257 | 27.0396 | 26.9573 | 27.0194 | 27.1578 | 27.2423 | 27.116 | 26.6365 | 25.7094 | 24.3088 | 22.4794 | 20.3249 | 17.988 | 15.6269 | 13.3943 | 11.4212 | 9.807 | 8.6152 | 7.8745 | 1.9771 | 1.5432 | 1.2135 | 0.96216 | 0.76965 | 0.62156 | 0.50707 | 0.41808 | 0.34854 | 0.29386 | 0.25059 | 0.21611 | 0.18843 | 0.16605 | 0.14779 | 0.13276 | 0.1203 | 0.10985 | 0.10101
|  |  |  | 4.5 | 1 | 9.0995 | 10.3653 | 12.0789 | 14.1745 | 16.5481 | 19.0617 | 21.5538 | 23.8562 | 25.817 | 27.3247 | 28.3304 | 28.8603 | 29.0135 | 28.9407 | 28.8085 | 28.7552 | 28.8535 | 29.0936 | 29.3942 | 29.6407 | 29.7356 | 29.6407 | 29.3942 | 29.0936 | 28.8535 | 28.7552 | 28.8085 | 28.9407 | 29.0135 | 28.8603 | 28.3304 | 27.3247 | 25.817 | 23.8562 | 21.5538 | 19.0617 | 16.5481 | 14.1745 | 12.0789 | 10.3653 | 9.0995 | 8.3104 | 2.1079 | 1.6494 | 1.3013 | 1.0358 | 0.8325 | 0.676 | 0.55491 | 0.46069 | 0.38694 | 0.32882 | 0.2827 | 0.24582 | 0.21611 | 0.19196 | 0.17215 | 0.15576 | 0.14206 | 0.13051 | 0.12066
|  |  |  | 4.4 | 0.9 | 9.6211 | 10.9664 | 12.7868 | 15.014 | 17.5393 | 20.2172 | 22.877 | 25.3399 | 27.4436 | 29.0685 | 30.161 | 30.7475 | 30.9318 | 30.8737 | 30.7499 | 30.7077 | 30.8247 | 31.0903 | 31.4179 | 31.6852 | 31.7878 | 31.6852 | 31.4179 | 31.0903 | 30.8247 | 30.7077 | 30.7499 | 30.8737 | 30.9318 | 30.7475 | 30.161 | 29.0685 | 27.4436 | 25.3399 | 22.877 | 20.2172 | 17.5393 | 15.014 | 12.7868 | 10.9664 | 9.6211 | 8.7797 | 2.2549 | 1.7701 | 1.4021 | 1.1214 | 0.90629 | 0.74061 | 0.61226 | 0.51223 | 0.43374 | 0.37173 | 0.32234 | 0.2827 | 0.25059 | 0.22435 | 0.20269 | 0.18464 | 0.16944 | 0.15652 | 0.14541
|  |  |  | 4.3 | 0.8 | 10.185 | 11.6158 | 13.5509 | 15.9196 | 18.6082 | 21.4634 | 24.3045 | 26.9414 | 29.2009 | 30.9542 | 32.1428 | 32.7928 | 33.0134 | 32.9735 | 32.861 | 32.8326 | 32.9712 | 33.2656 | 33.6232 | 33.9134 | 34.0246 | 33.9134 | 33.6232 | 33.2656 | 32.9712 | 32.8326 | 32.861 | 32.9735 | 33.0134 | 32.7928 | 32.1428 | 30.9542 | 29.2009 | 26.9414 | 24.3045 | 21.4634 | 18.6082 | 15.9196 | 13.5509 | 11.6158 | 10.185 | 9.2871 | 2.4219 | 1.9088 | 1.5192 | 1.222 | 0.99401 | 0.81821 | 0.6818 | 0.57524 | 0.4914 | 0.4249 | 0.37173 | 0.32882 | 0.29386 | 0.2651 | 0.24119 | 0.22111 | 0.20406 | 0.18943 | 0.17675
|  |  |  | 4.2 | 0.7 | 10.7975 | 12.3205 | 14.3789 | 16.8999 | 19.7643 | 22.8109 | 25.8481 | 28.6741 | 31.1034 | 32.9978 | 34.2928 | 35.0144 | 35.277 | 35.2595 | 35.1617 | 35.1504 | 35.3142 | 35.6411 | 36.0323 | 36.3479 | 36.4686 | 36.3479 | 36.0323 | 35.6411 | 35.3142 | 35.1504 | 35.1617 | 35.2595 | 35.277 | 35.0144 | 34.2928 | 32.9978 | 31.1034 | 28.6741 | 25.8481 | 22.8109 | 19.7643 | 16.8999 | 14.3789 | 12.3205 | 10.7975 | 9.8384 | 2.6139 | 2.0702 | 1.6571 | 1.3418 | 1.0996 | 0.91258 | 0.7671 | 0.65312 | 0.5631 | 0.4914 | 0.43374 | 0.38694 | 0.34854 | 0.31671 | 0.29003 | 0.26742 | 0.24805 | 0.23129 | 0.21662
|  |  |  | 4.1 | 0.6 | 11.4667 | 13.0892 | 15.2804 | 17.9652 | 21.0192 | 24.2726 | 27.5223 | 30.5537 | 33.1687 | 35.2181 | 36.6312 | 37.4335 | 37.7449 | 37.755 | 37.676 | 37.6858 | 37.879 | 38.2427 | 38.6714 | 39.0152 | 39.1464 | 39.0152 | 38.6714 | 38.2427 | 37.879 | 37.6858 | 37.676 | 37.755 | 37.7449 | 37.4335 | 36.6312 | 35.2181 | 33.1687 | 30.5537 | 27.5223 | 24.2726 | 21.0192 | 17.9652 | 15.2804 | 13.0892 | 11.4667 | 10.441 | 2.8373 | 2.2603 | 1.8216 | 1.4863 | 1.2284 | 1.0287 | 0.87288 | 0.75034 | 0.65312 | 0.57524 | 0.51223 | 0.46069 | 0.41808 | 0.38245 | 0.35232 | 0.32654 | 0.30424 | 0.28476 | 0.26756
|  |  |  | 4 | 0.5 | 12.2029 | 13.9329 | 16.2674 | 19.1289 | 22.3875 | 25.8644 | 29.3446 | 32.5996 | 35.4176 | 37.6377 | 39.1823 | 40.0758 | 40.4442 | 40.488 | 40.4328 | 40.4685 | 40.6959 | 41.1016 | 41.5723 | 41.9476 | 42.0905 | 41.9476 | 41.5723 | 41.1016 | 40.6959 | 40.4685 | 40.4328 | 40.488 | 40.4442 | 40.0758 | 39.1823 | 37.6377 | 35.4176 | 32.5996 | 29.3446 | 25.8644 | 22.3875 | 19.1289 | 16.2674 | 13.9329 | 12.2029 | 11.1047 | 3.1011 | 2.4876 | 2.0206 | 1.663 | 1.3873 | 1.1731 | 1.0054 | 0.87288 | 0.7671 | 0.6818 | 0.61226 | 0.55491 | 0.50707 | 0.46667 | 0.43217 | 0.40237 | 0.37634 | 0.35338 | 0.33293
|  |  |  | 3.9 | 0.4 | 13.0197 | 14.8664 | 17.3556 | 20.4079 | 23.8877 | 27.6065 | 31.337 | 34.8358 | 37.8762 | 40.2847 | 41.9758 | 42.9729 | 43.4077 | 43.4926 | 43.4674 | 43.5348 | 43.8025 | 44.2559 | 44.7739 | 45.1843 | 45.3402 | 45.1843 | 44.7739 | 44.2559 | 43.8025 | 43.5348 | 43.4674 | 43.4926 | 43.4077 | 42.9729 | 41.9758 | 40.2847 | 37.8762 | 34.8358 | 31.337 | 27.6065 | 23.8877 | 20.4079 | 17.3556 | 14.8664 | 13.0197 | 11.8422 | 3.4168 | 2.7629 | 2.2644 | 1.8817 | 1.5857 | 1.3549 | 1.1731 | 1.0287 | 0.91258 | 0.81821 | 0.74061 | 0.676 | 0.62156 | 0.57513 | 0.53506 | 0.50009 | 0.46926 | 0.44181 | 0.41716
|  |  |  | 3.8 | 0.3 | 13.9352 | 15.9087 | 18.5656 | 21.8244 | 25.5435 | 29.5249 | 33.5276 | 37.2926 | 40.5771 | 43.194 | 45.0491 | 46.164 | 46.6766 | 46.8116 | 46.8242 | 46.9304 | 47.2453 | 47.7535 | 48.3248 | 48.7745 | 48.945 | 48.7745 | 48.3248 | 47.7535 | 47.2453 | 46.9304 | 46.8242 | 46.8116 | 46.6766 | 46.164 | 45.0491 | 43.194 | 40.5771 | 37.2926 | 33.5276 | 29.5249 | 25.5435 | 21.8244 | 18.5656 | 15.9087 | 13.9352 | 12.6703 | 3.8001 | 3.1013 | 2.5672 | 2.1558 | 1.8362 | 1.5857 | 1.3873 | 1.2284 | 1.0996 | 0.99401 | 0.90629 | 0.8325 | 0.76965 | 0.71548 | 0.66824 | 0.6266 | 0.58954 | 0.55625 | 0.52612
|  |  |  | 3.7 | 0.2 | 14.9732 | 17.0854 | 19.9247 | 23.4075 | 27.3865 | 31.6532 | 35.9527 | 40.0091 | 43.5622 | 46.4104 | 48.4494 | 49.699 | 50.3031 | 50.4994 | 50.5592 | 50.7129 | 51.0838 | 51.6549 | 52.2866 | 52.7805 | 52.9673 | 52.7805 | 52.2866 | 51.6549 | 51.0838 | 50.7129 | 50.5592 | 50.4994 | 50.3031 | 49.699 | 48.4494 | 46.4104 | 43.5622 | 40.0091 | 35.9527 | 31.6532 | 27.3865 | 23.4075 | 19.9247 | 17.0854 | 14.9732 | 13.6115 | 4.2723 | 3.5227 | 2.9478 | 2.5031 | 2.1558 | 1.8817 | 1.663 | 1.4863 | 1.3418 | 1.222 | 1.1214 | 1.0358 | 0.96216 | 0.89795 | 0.84139 | 0.79105 | 0.74585 | 0.70494 | 0.66764
|  |  |  | 3.6 | 0.1 | 16.166 | 18.4309 | 21.4694 | 25.1963 | 29.4581 | 34.036 | 38.6599 | 43.036 | 46.886 | 49.9916 | 52.2381 | 53.6424 | 54.3546 | 54.6259 | 54.7448 | 54.9571 | 55.3943 | 56.0382 | 56.7386 | 57.2825 | 57.4875 | 57.2825 | 56.7386 | 56.0382 | 55.3943 | 54.9571 | 54.7448 | 54.6259 | 54.3546 | 53.6424 | 52.2381 | 49.9916 | 46.886 | 43.036 | 38.6599 | 34.036 | 29.4581 | 25.1963 | 21.4694 | 18.4309 | 16.166 | 14.6963 | 4.8621 | 4.0543 | 3.4319 | 2.9478 | 2.5672 | 2.2644 | 2.0206 | 1.8216 | 1.6571 | 1.5192 | 1.4021 | 1.3013 | 1.2135 | 1.1362 | 1.0674 | 1.0057 | 0.9498 | 0.89884 | 0.8521
|  |  |  | 3.5 | -1.9706e-15 | 17.5573 | 19.9915 | 23.2489 | 27.243 | 31.8143 | 36.7327 | 41.7125 | 46.4412 | 50.6202 | 54.0139 | 56.4956 | 58.0787 | 58.9195 | 59.2831 | 59.4762 | 59.7608 | 60.2773 | 61.0059 | 61.7851 | 62.3856 | 62.6113 | 62.3856 | 61.7851 | 61.0059 | 60.2773 | 59.7608 | 59.4762 | 59.2831 | 58.9195 | 58.0787 | 56.4956 | 54.0139 | 50.6202 | 46.4412 | 41.7125 | 36.7327 | 31.8143 | 27.243 | 23.2489 | 19.9915 | 17.5573 | 15.9658 | 5.6085 | 4.7328 | 4.0543 | 3.5227 | 3.1013 | 2.7629 | 2.4876 | 2.2603 | 2.0702 | 1.9088 | 1.7701 | 1.6494 | 1.5432 | 1.4486 | 1.3637 | 1.2869 | 1.2169 | 1.1526 | 1.0934
|  |  | 7 | 3.4 | -0.1 | 19.2065 | 21.8302 | 25.3302 | 29.6189 | 34.5304 | 39.8235 | 45.196 | 50.3151 | 54.861 | 58.579 | 61.3291 | 63.1205 | 64.1152 | 64.5931 | 64.8797 | 65.2542 | 65.8663 | 66.6942 | 67.5642 | 68.2294 | 68.4786 | 68.2294 | 67.5642 | 66.6942 | 65.8663 | 65.2542 | 64.8797 | 64.5931 | 64.1152 | 63.1205 | 61.3291 | 58.579 | 54.861 | 50.3151 | 45.196 | 39.8235 | 34.5304 | 29.6189 | 25.3302 | 21.8302 | 19.2065 | 17.4758 | 6.5647 | 5.6085 | 4.8621 | 4.2723 | 3.8001 | 3.4168 | 3.1011 | 2.8373 | 2.6139 | 2.4219 | 2.2549 | 2.1079 | 1.9771 | 1.8598 | 1.7535 | 1.6567 | 1.5679 | 1.486 | 1.4102
|  |  |  | 3.3 | -0.2 | 31.7418 | 35.0772 | 39.3574 | 44.4914 | 50.3051 | 56.542 | 62.8794 | 68.9591 | 74.434 | 79.0238 | 82.5688 | 85.0674 | 86.6817 | 87.7007 | 88.4645 | 89.265 | 90.257 | 91.4121 | 92.5398 | 93.3718 | 93.679 | 93.3718 | 92.5398 | 91.4121 | 90.257 | 89.265 | 88.4645 | 87.7007 | 86.6817 | 85.0674 | 82.5688 | 79.0238 | 74.434 | 68.9591 | 62.8794 | 56.542 | 50.3051 | 44.4914 | 39.3574 | 35.0772 | 31.7418 | 29.3664 | 17.3985 | 15.8922 | 14.6262 | 13.5448 | 12.6067 | 11.7817 | 11.0472 | 10.3864 | 9.7864 | 9.2377 | 8.7327 | 8.2657 | 7.832 | 7.4279 | 7.0504 | 6.6969 | 6.3655 | 6.0541 | 5.7613
|  |  |  | 3.2 | -0.3 | 33.6865 | 37.2621 | 41.8441 | 47.3414 | 53.5737 | 60.2726 | 67.0973 | 73.6671 | 79.6105 | 84.6243 | 88.5325 | 91.3268 | 93.174 | 94.3781 | 95.2991 | 96.2473 | 97.3873 | 98.6876 | 99.9425 | 100.8629 | 101.2019 | 100.8629 | 99.9425 | 98.6876 | 97.3873 | 96.2473 | 95.2991 | 94.3781 | 93.174 | 91.3268 | 88.5325 | 84.6243 | 79.6105 | 73.6671 | 67.0973 | 60.2726 | 53.5737 | 47.3414 | 41.8441 | 37.2621 | 33.6865 | 31.1291 | 18.5423 | 16.9254 | 15.5651 | 14.4019 | 13.3924 | 12.504 | 11.713 | 11.0014 | 10.3555 | 9.7652 | 9.2222 | 8.7206 | 8.2551 | 7.8219 | 7.4177 | 7.0397 | 6.6855 | 6.3533 | 6.0412
|  |  |  | 3.1 | -0.4 | 36.286 | 40.1449 | 45.0766 | 50.9897 | 57.6981 | 64.9211 | 72.299 | 79.4274 | 85.9083 | 91.4143 | 95.7509 | 98.9016 | 101.0373 | 102.4765 | 103.5998 | 104.7364 | 106.0605 | 107.5367 | 108.943 | 109.9674 | 110.3435 | 109.9674 | 108.943 | 107.5367 | 106.0605 | 104.7364 | 103.5998 | 102.4765 | 101.0373 | 98.9016 | 95.7509 | 91.4143 | 85.9083 | 79.4274 | 72.299 | 64.9211 | 57.6981 | 50.9897 | 45.0766 | 40.1449 | 36.286 | 33.5072 | 20.2532 | 18.4933 | 17.0083 | 15.735 | 14.6271 | 13.6504 | 12.7793 | 11.9948 | 11.2823 | 10.6308 | 10.0316 | 9.4781 | 8.9648 | 8.4873 | 8.0421 | 7.6261 | 7.2368 | 6.8719 | 6.5295
|  |  |  | 3 | -0.5 | 39.5645 | 43.7542 | 49.0878 | 55.4742 | 62.7215 | 70.5364 | 78.5399 | 86.3023 | 93.3977 | 99.4722 | 104.3108 | 107.8875 | 110.3757 | 112.1086 | 113.4872 | 114.8598 | 116.4103 | 118.0986 | 119.6841 | 120.8303 | 121.2498 | 120.8303 | 119.6841 | 118.0986 | 116.4103 | 114.8598 | 113.4872 | 112.1086 | 110.3757 | 107.8875 | 104.3108 | 99.4722 | 93.3977 | 86.3023 | 78.5399 | 70.5364 | 62.7215 | 55.4742 | 49.0878 | 43.7542 | 39.5645 | 36.5212 | 22.5499 | 20.6114 | 18.9685 | 17.5541 | 16.319 | 15.2268 | 14.2503 | 13.3692 | 12.568 | 11.8346 | 11.1599 | 10.5365 | 9.9585 | 9.421 | 8.9201 | 8.4524 | 8.0149 | 7.6053 | 7.2212
|  |  |  | 2.9 | -0.6 | 43.5053 | 48.0753 | 53.8652 | 60.7848 | 68.6368 | 77.1152 | 85.8207 | 94.2973 | 102.0897 | 108.8151 | 114.2363 | 118.3155 | 121.2279 | 123.3201 | 125.0138 | 126.6766 | 128.5013 | 130.4419 | 132.2381 | 133.5261 | 133.9958 | 133.5261 | 132.2381 | 130.4419 | 128.5013 | 126.6766 | 125.0138 | 123.3201 | 121.2279 | 118.3155 | 114.2363 | 108.8151 | 102.0897 | 94.2973 | 85.8207 | 77.1152 | 68.6368 | 60.7848 | 53.8652 | 48.0753 | 43.5053 | 40.1525 | 25.4147 | 23.2607 | 21.4256 | 19.8383 | 18.4465 | 17.2113 | 16.104 | 15.1026 | 14.1905 | 13.3548 | 12.5854 | 11.8743 | 11.2151 | 10.6022 | 10.0313 | 9.4985 | 9.0005 | 8.5346 | 8.0981
|  |  |  | 2.8 | -0.7 | 48.0435 | 53.0421 | 59.342 | 66.8541 | 75.3761 | 84.5893 | 94.0738 | 103.3462 | 111.9199 | 119.3817 | 125.4696 | 130.1323 | 133.545 | 136.0673 | 138.141 | 140.1525 | 142.3033 | 144.5403 | 146.5809 | 148.0322 | 148.5596 | 148.0322 | 146.5809 | 144.5403 | 142.3033 | 140.1525 | 138.141 | 136.0673 | 133.545 | 130.1323 | 125.4696 | 119.3817 | 111.9199 | 103.3462 | 94.0738 | 84.5893 | 75.3761 | 66.8541 | 59.342 | 53.0421 | 48.0435 | 44.3372 | 28.7873 | 26.3823 | 24.3222 | 22.5317 | 20.9551 | 19.5511 | 18.289 | 17.1452 | 16.1018 | 15.145 | 14.2635 | 13.4487 | 12.6933 | 11.9913 | 11.3376 | 10.728 | 10.1585 | 9.6261 | 9.1277
|  |  |  | 2.7 | -0.8 | 53.063 | 58.534 | 65.3926 | 73.5518 | 82.8044 | 92.8193 | 103.1556 | 113.3018 | 122.7386 | 131.0204 | 137.8585 | 143.1859 | 147.1763 | 150.201 | 152.7213 | 155.1421 | 157.6728 | 160.2516 | 162.5716 | 164.2084 | 164.801 | 164.2084 | 162.5716 | 160.2516 | 157.6728 | 155.1421 | 152.7213 | 150.201 | 147.1763 | 143.1859 | 137.8585 | 131.0204 | 122.7386 | 113.3018 | 103.1556 | 92.8193 | 82.8044 | 73.5518 | 65.3926 | 58.534 | 53.063 | 48.9638 | 32.5635 | 29.876 | 27.5622 | 25.5422 | 23.7568 | 22.162 | 20.7249 | 19.4203 | 18.2289 | 17.1353 | 16.1277 | 15.1962 | 14.3327 | 13.5306 | 12.7841 | 12.0883 | 11.439 | 10.8322 | 10.2648
|  |  |  | 2.6 | -0.9 | 58.4007 | 64.3795 | 71.8367 | 80.6879 | 90.7222 | 101.596 | 112.8475 | 123.9365 | 134.3101 | 143.4883 | 151.1539 | 157.2222 | 161.8638 | 165.4603 | 168.4918 | 171.381 | 174.3441 | 177.309 | 179.9427 | 181.7869 | 182.4523 | 181.7869 | 179.9427 | 177.309 | 174.3441 | 171.381 | 168.4918 | 165.4603 | 161.8638 | 157.2222 | 151.1539 | 143.4883 | 134.3101 | 123.9365 | 112.8475 | 101.596 | 90.7222 | 80.6879 | 71.8367 | 64.3795 | 58.4007 | 53.8773 | 36.5993 | 33.6052 | 31.0159 | 28.7467 | 26.7348 | 24.9333 | 23.3069 | 21.8285 | 20.4772 | 19.2366 | 18.0932 | 17.0364 | 16.0572 | 15.148 | 14.3024 | 13.5148 | 12.7803 | 12.0945 | 11.4537
|  |  |  | 2.5 | -1 | 63.8595 | 70.3691 | 78.4518 | 88.0266 | 98.8792 | 110.6544 | 122.8697 | 134.9559 | 146.3256 | 156.4634 | 165.022 | 171.8969 | 177.254 | 181.484 | 185.0847 | 188.4956 | 191.9388 | 195.3304 | 198.3091 | 200.3807 | 201.1257 | 200.3807 | 198.3091 | 195.3304 | 191.9388 | 188.4956 | 185.0847 | 181.484 | 177.254 | 171.8969 | 165.022 | 156.4634 | 146.3256 | 134.9559 | 122.8697 | 110.6544 | 98.8792 | 88.0266 | 78.4518 | 70.3691 | 63.8595 | 58.8916 | 40.7233 | 37.408 | 34.5308 | 32.0016 | 29.7537 | 27.7373 | 25.9146 | 24.2564 | 22.7402 | 21.348 | 20.0651 | 18.8799 | 17.7821 | 16.7636 | 15.817 | 14.936 | 14.115 | 13.3493 | 12.6343
|  |  |  | 2.4 | -1.1 | 69.2293 | 76.2784 | 84.9978 | 95.3106 | 107.0001 | 119.7002 | 132.9084 | 146.0266 | 158.4327 | 169.575 | 179.0745 | 186.8061 | 192.9288 | 197.8413 | 202.058 | 206.0343 | 209.9969 | 213.849 | 217.1989 | 219.5145 | 220.3449 | 219.5145 | 217.1989 | 213.849 | 209.9969 | 206.0343 | 202.058 | 197.8413 | 192.9288 | 186.8061 | 179.0745 | 169.575 | 158.4327 | 146.0266 | 132.9084 | 119.7002 | 107.0001 | 95.3106 | 84.9978 | 76.2784 | 69.2293 | 63.8103 | 44.7555 | 41.1163 | 37.9492 | 35.1591 | 32.6752 | 30.4445 | 28.4266 | 26.5902 | 24.9109 | 23.3693 | 21.9494 | 20.6381 | 19.4246 | 18.2993 | 17.2544 | 16.2827 | 15.3781 | 14.5349 | 13.7483
|  |  |  | 2.3 | -1.2 | 74.3157 | 81.8975 | 91.2476 | 102.2945 | 114.8197 | 128.4472 | 142.6553 | 156.8176 | 170.2775 | 182.4469 | 192.9145 | 201.5328 | 208.4533 | 214.0811 | 218.946 | 223.5184 | 228.0287 | 232.3655 | 236.1057 | 238.6775 | 239.5976 | 238.6775 | 236.1057 | 232.3655 | 228.0287 | 223.5184 | 218.946 | 214.0811 | 208.4533 | 201.5328 | 192.9145 | 182.4469 | 170.2775 | 156.8176 | 142.6553 | 128.4472 | 114.8197 | 102.2945 | 91.2476 | 81.8975 | 74.3157 | 68.4527 | 48.5328 | 44.5782 | 41.1301 | 38.0881 | 35.3773 | 32.9413 | 30.737 | 28.7312 | 26.8974 | 25.2146 | 23.6656 | 22.2362 | 20.9142 | 19.6895 | 18.5531 | 17.4973 | 16.5151 | 15.6005 | 14.7479
|  |  |  | 2.2 | -1.3 | 78.969 | 87.0626 | 97.0221 | 108.7816 | 122.1219 | 136.6583 | 151.8509 | 167.0463 | 181.5539 | 194.7498 | 206.1898 | 215.704 | 223.4348 | 229.7926 | 235.3218 | 240.5064 | 245.5797 | 250.4149 | 254.556 | 257.391 | 258.4031 | 257.391 | 254.556 | 250.4149 | 245.5797 | 240.5064 | 235.3218 | 229.7926 | 223.4348 | 215.704 | 206.1898 | 194.7498 | 181.5539 | 167.0463 | 151.8509 | 136.6583 | 122.1219 | 108.7816 | 97.0221 | 87.0626 | 78.969 | 72.6818 | 51.9342 | 47.6825 | 43.9713 | 40.6946 | 37.7732 | 35.1477 | 32.7722 | 30.6113 | 28.6367 | 26.8258 | 25.1601 | 23.6241 | 22.2048 | 20.891 | 19.673 | 18.5423 | 17.4914 | 16.5136 | 15.6029
|  |  |  | 2.1 | -1.4 | 83.1082 | 91.6822 | 102.2171 | 114.6534 | 128.7721 | 144.1809 | 160.323 | 176.5195 | 192.0473 | 206.2472 | 218.6432 | 229.0421 | 237.5771 | 244.6627 | 250.8563 | 256.655 | 262.2937 | 267.6298 | 272.1741 | 275.2737 | 276.3784 | 275.2737 | 272.1741 | 267.6298 | 262.2937 | 256.655 | 250.8563 | 244.6627 | 237.5771 | 229.0421 | 218.6432 | 206.2472 | 192.0473 | 176.5195 | 160.323 | 144.1809 | 128.7721 | 114.6534 | 102.2171 | 91.6822 | 83.1082 | 76.4256 | 54.9004 | 50.3767 | 46.4259 | 42.9367 | 39.8259 | 37.0306 | 34.5026 | 32.2041 | 30.1051 | 28.1817 | 26.4138 | 24.7849 | 23.2811 | 21.8902 | 20.6018 | 19.4068 | 18.297 | 17.2652 | 16.305
|  |  |  | 2 | -1.5 | 86.7295 | 95.7464 | 106.8154 | 119.8833 | 134.7324 | 150.9637 | 168.0053 | 185.1545 | 201.6575 | 216.8215 | 230.1394 | 241.3955 | 250.7129 | 258.5095 | 265.3546 | 271.7568 | 277.9521 | 283.7817 | 288.7234 | 292.084 | 293.2799 | 292.084 | 288.7234 | 283.7817 | 277.9521 | 271.7568 | 265.3546 | 258.5095 | 250.7129 | 241.3955 | 230.1394 | 216.8215 | 201.6575 | 185.1545 | 168.0053 | 150.9637 | 134.7324 | 119.8833 | 106.8154 | 95.7464 | 86.7295 | 79.6847 | 57.4408 | 52.6725 | 48.5075 | 44.8295 | 41.5512 | 38.6067 | 35.9452 | 33.527 | 31.3203 | 29.2997 | 27.444 | 25.7357 | 24.1599 | 22.7036 | 21.3557 | 20.1065 | 18.9473 | 17.8703 | 16.8688
|  |  |  | 1.9 | -1.6 | 89.8953 | 99.3165 | 110.8752 | 124.5252 | 140.0502 | 157.0459 | 174.9271 | 192.9691 | 210.3897 | 226.4647 | 240.6575 | 252.7306 | 262.7971 | 271.2771 | 278.7504 | 285.7358 | 292.4698 | 298.7771 | 304.1035 | 307.7166 | 309.0009 | 307.7166 | 304.1035 | 298.7771 | 292.4698 | 285.7358 | 278.7504 | 271.2771 | 262.7971 | 252.7306 | 240.6575 | 226.4647 | 210.3897 | 192.9691 | 174.9271 | 157.0459 | 140.0502 | 124.5252 | 110.8752 | 99.3165 | 89.8953 | 82.5218 | 59.6225 | 54.6354 | 50.2798 | 46.4345 | 43.0086 | 39.9332 | 37.1551 | 34.6327 | 32.3327 | 30.2282 | 28.297 | 26.5207 | 24.8832 | 23.3712 | 21.9729 | 20.6778 | 19.4769 | 18.362 | 17.3259
|  |  |  | 1.8 | -1.7 | 92.7017 | 102.4899 | 114.4945 | 128.6755 | 144.819 | 162.5163 | 181.1702 | 200.0368 | 218.3082 | 235.2312 | 250.2418 | 263.0822 | 273.8552 | 282.9824 | 291.0525 | 298.5928 | 305.8394 | 312.6012 | 318.2933 | 322.1464 | 323.5146 | 322.1464 | 318.2933 | 312.6012 | 305.8394 | 298.5928 | 291.0525 | 282.9824 | 273.8552 | 263.0822 | 250.2418 | 235.2312 | 218.3082 | 200.0368 | 181.1702 | 162.5163 | 144.819 | 128.6755 | 114.4945 | 102.4899 | 92.7017 | 85.0304 | 61.541 | 56.3572 | 51.8307 | 47.8358 | 44.2782 | 41.0863 | 38.2047 | 35.59 | 33.2075 | 31.0291 | 29.0315 | 27.1954 | 25.5041 | 23.9434 | 22.501 | 21.166 | 19.9288 | 18.781 | 17.7148
|  |  |  | 1.7 | -1.8 | 95.2338 | 105.3532 | 117.7596 | 132.4195 | 149.1208 | 167.4518 | 186.8051 | 206.4199 | 225.4655 | 243.163 | 258.924 | 272.4714 | 283.8988 | 293.6279 | 302.2543 | 310.3125 | 318.0371 | 325.2219 | 331.254 | 335.3299 | 336.7758 | 335.3299 | 331.254 | 325.2219 | 318.0371 | 310.3125 | 302.2543 | 293.6279 | 283.8988 | 272.4714 | 258.924 | 243.163 | 225.4655 | 206.4199 | 186.8051 | 167.4518 | 149.1208 | 132.4195 | 117.7596 | 105.3532 | 95.2338 | 87.2933 | 63.281 | 57.9188 | 53.2374 | 49.1069 | 45.4299 | 42.1324 | 39.1569 | 36.4586 | 34.0014 | 31.756 | 29.6983 | 27.808 | 26.0679 | 24.4632 | 22.9808 | 21.6097 | 20.3397 | 19.162 | 18.0687
|  |  |  | 1.6 | -1.9 | 97.5223 | 107.9351 | 120.6964 | 135.7778 | 152.9698 | 171.858 | 191.8267 | 212.1009 | 231.8306 | 250.2147 | 266.6435 | 280.8233 | 292.8386 | 303.1105 | 312.24 | 320.7665 | 328.9226 | 336.4884 | 342.8258 | 347.1014 | 348.6171 | 347.1014 | 342.8258 | 336.4884 | 328.9226 | 320.7665 | 312.24 | 303.1105 | 292.8386 | 280.8233 | 266.6435 | 250.2147 | 231.8306 | 212.1009 | 191.8267 | 171.858 | 152.9698 | 135.7778 | 120.6964 | 107.9351 | 97.5223 | 89.3421 | 64.8783 | 59.3556 | 54.5343 | 50.2811 | 46.4958 | 43.1023 | 40.0415 | 37.2669 | 34.7414 | 32.4347 | 30.3219 | 28.3819 | 26.5969 | 24.9515 | 23.4324 | 22.0278 | 20.7275 | 19.5222 | 18.4036
|  |  |  | 1.5 | -2 | 99.5202 | 110.1817 | 123.242 | 138.6776 | 156.2806 | 175.6349 | 196.1184 | 216.9447 | 237.2481 | 256.2098 | 273.2024 | 287.9184 | 300.4343 | 311.1702 | 320.7304 | 329.6577 | 338.1824 | 346.0727 | 352.6693 | 357.1141 | 358.6888 | 357.1141 | 352.6693 | 346.0727 | 338.1824 | 329.6577 | 320.7304 | 311.1702 | 300.4343 | 287.9184 | 273.2024 | 256.2098 | 237.2481 | 216.9447 | 196.1184 | 175.6349 | 156.2806 | 138.6776 | 123.242 | 110.1817 | 99.5202 | 91.1355 | 66.3002 | 60.6385 | 55.6955 | 51.3352 | 47.4552 | 43.9773 | 40.8413 | 37.9994 | 35.4134 | 33.0524 | 30.8906 | 28.9063 | 27.0812 | 25.3996 | 23.8475 | 22.4129 | 21.0853 | 19.855 | 18.7137
|  |  |  | 1.4 | -2.1 | 101.1108 | 111.9646 | 125.2549 | 140.9617 | 158.8788 | 178.5885 | 199.4644 | 220.7115 | 241.453 | 260.8565 | 278.2818 | 293.4106 | 306.3134 | 317.4089 | 327.3034 | 336.5417 | 345.3517 | 353.4925 | 360.2887 | 364.8635 | 366.4835 | 364.8635 | 360.2887 | 353.4925 | 345.3517 | 336.5417 | 327.3034 | 317.4089 | 306.3134 | 293.4106 | 278.2818 | 260.8565 | 241.453 | 220.7115 | 199.4644 | 178.5885 | 158.8788 | 140.9617 | 125.2549 | 111.9646 | 101.1108 | 92.5669 | 67.4522 | 61.6807 | 56.6413 | 52.1958 | 48.2401 | 44.6949 | 41.4984 | 38.6024 | 35.9677 | 33.5628 | 31.3613 | 29.3411 | 27.4835 | 25.7723 | 24.1933 | 22.7343 | 21.3843 | 20.1336 | 18.9736
|  |  |  | 1.3 | -2.2 | 102.1471 | 113.1236 | 126.5599 | 142.4383 | 160.5535 | 180.4873 | 201.6103 | 223.1226 | 244.1402 | 263.8228 | 281.5219 | 296.9126 | 310.0614 | 321.386 | 331.4938 | 340.9303 | 349.922 | 358.2219 | 365.1446 | 369.8017 | 371.4502 | 369.8017 | 365.1446 | 358.2219 | 349.922 | 340.9303 | 331.4938 | 321.386 | 310.0614 | 296.9126 | 281.5219 | 263.8228 | 244.1402 | 223.1226 | 201.6103 | 180.4873 | 160.5535 | 142.4383 | 126.5599 | 113.1236 | 102.1471 | 93.5014 | 68.2122 | 62.3696 | 57.2676 | 52.7666 | 48.7615 | 45.1722 | 41.9362 | 39.0046 | 36.338 | 33.9041 | 31.6765 | 29.6326 | 27.7535 | 26.0227 | 24.4259 | 22.9506 | 21.5858 | 20.3215 | 19.1491
|  |  |  | 1.2 | -2.3 | 102.5082 | 113.5268 | 127.0133 | 142.9505 | 161.1336 | 181.1442 | 202.3517 | 223.9547 | 245.0669 | 264.8451 | 282.638 | 298.1186 | 311.352 | 322.7555 | 332.9367 | 342.4415 | 351.4956 | 359.8501 | 366.8163 | 371.5016 | 373.1599 | 371.5016 | 366.8163 | 359.8501 | 351.4956 | 342.4415 | 332.9367 | 322.7555 | 311.352 | 298.1186 | 282.638 | 264.8451 | 245.0669 | 223.9547 | 202.3517 | 181.1442 | 161.1336 | 142.9505 | 127.0133 | 113.5268 | 102.5082 | 93.8272 | 68.4786 | 62.6113 | 57.4875 | 52.9673 | 48.945 | 45.3402 | 42.0905 | 39.1464 | 36.4686 | 34.0246 | 31.7878 | 29.7356 | 27.8489 | 26.1113 | 24.5082 | 23.0272 | 21.6571 | 20.3881 | 19.2113
|  |  |  | 1.1 | -2.4 | 102.1471 | 113.1236 | 126.5599 | 142.4383 | 160.5535 | 180.4873 | 201.6103 | 223.1226 | 244.1402 | 263.8228 | 281.5219 | 296.9126 | 310.0614 | 321.386 | 331.4938 | 340.9303 | 349.922 | 358.2219 | 365.1446 | 369.8017 | 371.4502 | 369.8017 | 365.1446 | 358.2219 | 349.922 | 340.9303 | 331.4938 | 321.386 | 310.0614 | 296.9126 | 281.5219 | 263.8228 | 244.1402 | 223.1226 | 201.6103 | 180.4873 | 160.5535 | 142.4383 | 126.5599 | 113.1236 | 102.1471 | 93.5014 | 68.2122 | 62.3696 | 57.2676 | 52.7666 | 48.7615 | 45.1722 | 41.9362 | 39.0046 | 36.338 | 33.9041 | 31.6765 | 29.6326 | 27.7535 | 26.0227 | 24.4259 | 22.9506 | 21.5858 | 20.3215 | 19.1491
|  |  |  | 1 | -2.5 | 101.1108 | 111.9646 | 125.2549 | 140.9617 | 158.8788 | 178.5885 | 199.4644 | 220.7115 | 241.453 | 260.8565 | 278.2818 | 293.4106 | 306.3134 | 317.4089 | 327.3034 | 336.5417 | 345.3517 | 353.4925 | 360.2887 | 364.8635 | 366.4835 | 364.8635 | 360.2887 | 353.4925 | 345.3517 | 336.5417 | 327.3034 | 317.4089 | 306.3134 | 293.4106 | 278.2818 | 260.8565 | 241.453 | 220.7115 | 199.4644 | 178.5885 | 158.8788 | 140.9617 | 125.2549 | 111.9646 | 101.1108 | 92.5669 | 67.4522 | 61.6807 | 56.6413 | 52.1958 | 48.2401 | 44.6949 | 41.4984 | 38.6024 | 35.9677 | 33.5628 | 31.3613 | 29.3411 | 27.4835 | 25.7723 | 24.1933 | 22.7343 | 21.3843 | 20.1336 | 18.9736
|  |  |  | 0.9 | -2.6 | 99.5202 | 110.1817 | 123.242 | 138.6776 | 156.2806 | 175.6349 | 196.1184 | 216.9447 | 237.2481 | 256.2098 | 273.2024 | 287.9184 | 300.4343 | 311.1702 | 320.7304 | 329.6577 | 338.1824 | 346.0727 | 352.6693 | 357.1141 | 358.6888 | 357.1141 | 352.6693 | 346.0727 | 338.1824 | 329.6577 | 320.7304 | 311.1702 | 300.4343 | 287.9184 | 273.2024 | 256.2098 | 237.2481 | 216.9447 | 196.1184 | 175.6349 | 156.2806 | 138.6776 | 123.242 | 110.1817 | 99.5202 | 91.1355 | 66.3002 | 60.6385 | 55.6955 | 51.3352 | 47.4552 | 43.9773 | 40.8413 | 37.9994 | 35.4134 | 33.0524 | 30.8906 | 28.9063 | 27.0812 | 25.3996 | 23.8475 | 22.4129 | 21.0853 | 19.855 | 18.7137
|  |  |  | 0.8 | -2.7 | 97.5223 | 107.9351 | 120.6964 | 135.7778 | 152.9698 | 171.858 | 191.8267 | 212.1009 | 231.8306 | 250.2147 | 266.6435 | 280.8233 | 292.8386 | 303.1105 | 312.24 | 320.7665 | 328.9226 | 336.4884 | 342.8258 | 347.1014 | 348.6171 | 347.1014 | 342.8258 | 336.4884 | 328.9226 | 320.7665 | 312.24 | 303.1105 | 292.8386 | 280.8233 | 266.6435 | 250.2147 | 231.8306 | 212.1009 | 191.8267 | 171.858 | 152.9698 | 135.7778 | 120.6964 | 107.9351 | 97.5223 | 89.3421 | 64.8783 | 59.3556 | 54.5343 | 50.2811 | 46.4958 | 43.1023 | 40.0415 | 37.2669 | 34.7414 | 32.4347 | 30.3219 | 28.3819 | 26.5969 | 24.9515 | 23.4324 | 22.0278 | 20.7275 | 19.5222 | 18.4036
|  |  |  | 0.7 | -2.8 | 95.2338 | 105.3532 | 117.7596 | 132.4195 | 149.1208 | 167.4518 | 186.8051 | 206.4199 | 225.4655 | 243.163 | 258.924 | 272.4714 | 283.8988 | 293.6279 | 302.2543 | 310.3125 | 318.0371 | 325.2219 | 331.254 | 335.3299 | 336.7758 | 335.3299 | 331.254 | 325.2219 | 318.0371 | 310.3125 | 302.2543 | 293.6279 | 283.8988 | 272.4714 | 258.924 | 243.163 | 225.4655 | 206.4199 | 186.8051 | 167.4518 | 149.1208 | 132.4195 | 117.7596 | 105.3532 | 95.2338 | 87.2933 | 63.281 | 57.9188 | 53.2374 | 49.1069 | 45.4299 | 42.1324 | 39.1569 | 36.4586 | 34.0014 | 31.756 | 29.6983 | 27.808 | 26.0679 | 24.4632 | 22.9808 | 21.6097 | 20.3397 | 19.162 | 18.0687
|  |  |  | 0.6 | -2.9 | 92.7017 | 102.4899 | 114.4945 | 128.6755 | 144.819 | 162.5163 | 181.1702 | 200.0368 | 218.3082 | 235.2312 | 250.2418 | 263.0822 | 273.8552 | 282.9824 | 291.0525 | 298.5928 | 305.8394 | 312.6012 | 318.2933 | 322.1464 | 323.5146 | 322.1464 | 318.2933 | 312.6012 | 305.8394 | 298.5928 | 291.0525 | 282.9824 | 273.8552 | 263.0822 | 250.2418 | 235.2312 | 218.3082 | 200.0368 | 181.1702 | 162.5163 | 144.819 | 128.6755 | 114.4945 | 102.4899 | 92.7017 | 85.0304 | 61.541 | 56.3572 | 51.8307 | 47.8358 | 44.2782 | 41.0863 | 38.2047 | 35.59 | 33.2075 | 31.0291 | 29.0315 | 27.1954 | 25.5041 | 23.9434 | 22.501 | 21.166 | 19.9288 | 18.781 | 17.7148
|  |  |  | 0.5 | -3 | 89.8953 | 99.3165 | 110.8752 | 124.5252 | 140.0502 | 157.0459 | 174.9271 | 192.9691 | 210.3897 | 226.4647 | 240.6575 | 252.7306 | 262.7971 | 271.2771 | 278.7504 | 285.7358 | 292.4698 | 298.7771 | 304.1035 | 307.7166 | 309.0009 | 307.7166 | 304.1035 | 298.7771 | 292.4698 | 285.7358 | 278.7504 | 271.2771 | 262.7971 | 252.7306 | 240.6575 | 226.4647 | 210.3897 | 192.9691 | 174.9271 | 157.0459 | 140.0502 | 124.5252 | 110.8752 | 99.3165 | 89.8953 | 82.5218 | 59.6225 | 54.6354 | 50.2798 | 46.4345 | 43.0086 | 39.9332 | 37.1551 | 34.6327 | 32.3327 | 30.2282 | 28.297 | 26.5207 | 24.8832 | 23.3712 | 21.9729 | 20.6778 | 19.4769 | 18.362 | 17.3259
|  |  |  | 0.4 | -3.1 | 86.7295 | 95.7464 | 106.8154 | 119.8833 | 134.7324 | 150.9637 | 168.0053 | 185.1545 | 201.6575 | 216.8215 | 230.1394 | 241.3955 | 250.7129 | 258.5095 | 265.3546 | 271.7568 | 277.9521 | 283.7817 | 288.7234 | 292.084 | 293.2799 | 292.084 | 288.7234 | 283.7817 | 277.9521 | 271.7568 | 265.3546 | 258.5095 | 250.7129 | 241.3955 | 230.1394 | 216.8215 | 201.6575 | 185.1545 | 168.0053 | 150.9637 | 134.7324 | 119.8833 | 106.8154 | 95.7464 | 86.7295 | 79.6847 | 57.4408 | 52.6725 | 48.5075 | 44.8295 | 41.5512 | 38.6067 | 35.9452 | 33.527 | 31.3203 | 29.2997 | 27.444 | 25.7357 | 24.1599 | 22.7036 | 21.3557 | 20.1065 | 18.9473 | 17.8703 | 16.8688
|  |  |  | 0.3 | -3.2 | 83.1082 | 91.6822 | 102.2171 | 114.6534 | 128.7721 | 144.1809 | 160.323 | 176.5195 | 192.0473 | 206.2472 | 218.6432 | 229.0421 | 237.5771 | 244.6627 | 250.8563 | 256.655 | 262.2937 | 267.6298 | 272.1741 | 275.2737 | 276.3784 | 275.2737 | 272.1741 | 267.6298 | 262.2937 | 256.655 | 250.8563 | 244.6627 | 237.5771 | 229.0421 | 218.6432 | 206.2472 | 192.0473 | 176.5195 | 160.323 | 144.1809 | 128.7721 | 114.6534 | 102.2171 | 91.6822 | 83.1082 | 76.4256 | 54.9004 | 50.3767 | 46.4259 | 42.9367 | 39.8259 | 37.0306 | 34.5026 | 32.2041 | 30.1051 | 28.1817 | 26.4138 | 24.7849 | 23.2811 | 21.8902 | 20.6018 | 19.4068 | 18.297 | 17.2652 | 16.305
|  |  |  | 0.2 | -3.3 | 78.969 | 87.0626 | 97.0221 | 108.7816 | 122.1219 | 136.6583 | 151.8509 | 167.0463 | 181.5539 | 194.7498 | 206.1898 | 215.704 | 223.4348 | 229.7926 | 235.3218 | 240.5064 | 245.5797 | 250.4149 | 254.556 | 257.391 | 258.4031 | 257.391 | 254.556 | 250.4149 | 245.5797 | 240.5064 | 235.3218 | 229.7926 | 223.4348 | 215.704 | 206.1898 | 194.7498 | 181.5539 | 167.0463 | 151.8509 | 136.6583 | 122.1219 | 108.7816 | 97.0221 | 87.0626 | 78.969 | 72.6818 | 51.9342 | 47.6825 | 43.9713 | 40.6946 | 37.7732 | 35.1477 | 32.7722 | 30.6113 | 28.6367 | 26.8258 | 25.1601 | 23.6241 | 22.2048 | 20.891 | 19.673 | 18.5423 | 17.4914 | 16.5136 | 15.6029
|  |  |  | 0.1 | -3.4 | 74.3157 | 81.8975 | 91.2476 | 102.2945 | 114.8197 | 128.4472 | 142.6553 | 156.8176 | 170.2775 | 182.4469 | 192.9145 | 201.5328 | 208.4533 | 214.0811 | 218.946 | 223.5184 | 228.0287 | 232.3655 | 236.1057 | 238.6775 | 239.5976 | 238.6775 | 236.1057 | 232.3655 | 228.0287 | 223.5184 | 218.946 | 214.0811 | 208.4533 | 201.5328 | 192.9145 | 182.4469 | 170.2775 | 156.8176 | 142.6553 | 128.4472 | 114.8197 | 102.2945 | 91.2476 | 81.8975 | 74.3157 | 68.4527 | 48.5328 | 44.5782 | 41.1301 | 38.0881 | 35.3773 | 32.9413 | 30.737 | 28.7312 | 26.8974 | 25.2146 | 23.6656 | 22.2362 | 20.9142 | 19.6895 | 18.5531 | 17.4973 | 16.5151 | 15.6005 | 14.7479
|  |  |  | 0 | -3.5 | 69.2293 | 76.2784 | 84.9978 | 95.3106 | 107.0001 | 119.7002 | 132.9084 | 146.0266 | 158.4327 | 169.575 | 179.0745 | 186.8061 | 192.9288 | 197.8413 | 202.058 | 206.0343 | 209.9969 | 213.849 | 217.1989 | 219.5145 | 220.3449 | 219.5145 | 217.1989 | 213.849 | 209.9969 | 206.0343 | 202.058 | 197.8413 | 192.9288 | 186.8061 | 179.0745 | 169.575 | 158.4327 | 146.0266 | 132.9084 | 119.7002 | 107.0001 | 95.3106 | 84.9978 | 76.2784 | 69.2293 | 63.8103 | 44.7555 | 41.1163 | 37.9492 | 35.1591 | 32.6752 | 30.4445 | 28.4266 | 26.5902 | 24.9109 | 23.3693 | 21.9494 | 20.6381 | 19.4246 | 18.2993 | 17.2544 | 16.2827 | 15.3781 | 14.5349 | 13.7483

## lam 6
7
[6 empty] | 0 | 0.1 | 0.2 | 0.3 | 0.4 | 0.5 | 0.6 | 0.7 | 0.8 | 0.9 | 1 | 1.1 | 1.2 | 1.3 | 1.4 | 1.5 | 1.6 | 1.7 | 1.8 | 1.9 | 2 | 2.1 | 2.2 | 2.3 | 2.4 | 2.5 | 2.6 | 2.7 | 2.8 | 2.9 | 3 | 3.1 | 3.2 | 3.3 | 3.4 | 3.5 | 3.6 | 3.7 | 3.8 | 3.9 | 4 | 4.1 | 4.2 | 4.3 | 4.4 | 4.5 | 4.6 | 4.7 | 4.8 | 4.9 | 5 | 5.1 | 5.2 | 5.3 | 5.4 | 5.5 | 5.6 | 5.7 | 5.8 | 5.9 | 6 | 6.1 | 6.2 | 6.3 | 6.4 | 6.5 | 6.6 | 6.7 | 6.8 | 6.9 | 7
[5 empty] | (X,Y)[m] | -3.5 | -3.4 | -3.3 | -3.2 | -3.1 | -3 | -2.9 | -2.8 | -2.7 | -2.6 | -2.5 | -2.4 | -2.3 | -2.2 | -2.1 | -2 | -1.9 | -1.8 | -1.7 | -1.6 | -1.5 | -1.4 | -1.3 | -1.2 | -1.1 | -1 | -0.9 | -0.8 | -0.7 | -0.6 | -0.5 | -0.4 | -0.3 | -0.2 | -0.1 | 1.9706e-15 | 0.1 | 0.2 | 0.3 | 0.4 | 0.5 | 0.6 | 0.7 | 0.8 | 0.9 | 1 | 1.1 | 1.2 | 1.3 | 1.4 | 1.5 | 1.6 | 1.7 | 1.8 | 1.9 | 2 | 2.1 | 2.2 | 2.3 | 2.4 | 2.5 | 2.6 | 2.7 | 2.8 | 2.9 | 3 | 3.1 | 3.2 | 3.3 | 3.4 | 3.5
|  |  |  | 7 | 3.5
|  |  |  | 6.9 | 3.4
| X [m] | Y [m] |  | 6.8 | 3.3
L1 | -1.5 | 2.3 |  | 6.7 | 3.2
L2 | 1.5 | 2.3 |  | 6.6 | 3.1
L3 | -1.5 | 0 |  | 6.5 | 3
L4 | 1.5 | 0 |  | 6.4 | 2.9
L5 | -1.5 | -2.3 |  | 6.3 | 2.8
L6 | 1.5 | -2.3 |  | 6.2 | 2.7
|  |  |  | 6.1 | 2.6
|  |  |  | 6 | 2.5
|  |  |  | 5.9 | 2.4
|  |  |  | 5.8 | 2.3
|  |  |  | 5.7 | 2.2
|  |  |  | 5.6 | 2.1
|  |  |  | 5.5 | 2
|  |  |  | 5.4 | 1.9
|  |  |  | 5.3 | 1.8
|  |  |  | 5.2 | 1.7 | [10 empty] | 0.042276 | 0.047769 | 0.054462 | 0.062669 | 0.072792 | 0.08535 | 0.10101 | 0.12066 | 0.14541 | 0.17675 | 0.21662 | 0.26756 | 0.33293 | 0.41716 | 0.52612 | 0.66764 | 0.8521 | 1.0934 | 1.4102 | 5.793 | 6.308 | 7.1501 | 8.2934 | 9.6871 | 11.256 | 12.9038 | 14.5204 | 15.9944 | 17.2273 | 18.1497 | 18.7349 | 19.0059 | 19.0328 | 18.9182 | 18.773 | 18.6883 | 18.7115 | 18.8358 | 19.0082 | 19.1544 | 19.2113 | 19.1544 | 19.0082 | 18.8358 | 18.7115 | 18.6883 | 18.773 | 18.9182 | 19.0328 | 19.0059 | 18.7349 | 18.1497 | 17.2273 | 15.9944 | 14.5204 | 12.9038 | 11.256 | 9.6871 | 8.2934 | 7.1501 | 6.308
|  |  |  | 5.1 | 1.6 | [10 empty] | 0.047769 | 0.053621 | 0.060728 | 0.069419 | 0.080113 | 0.093356 | 0.10985 | 0.13051 | 0.15652 | 0.18943 | 0.23129 | 0.28476 | 0.35338 | 0.44181 | 0.55625 | 0.70494 | 0.89884 | 1.1526 | 1.486 | 6.0874 | 6.6335 | 7.5243 | 8.7333 | 10.2077 | 11.8687 | 13.6149 | 15.3305 | 16.8973 | 18.2107 | 19.1969 | 19.8266 | 20.1237 | 20.1616 | 20.0487 | 19.9023 | 19.8188 | 19.8486 | 19.9845 | 20.1702 | 20.3271 | 20.3881 | 20.3271 | 20.1702 | 19.9845 | 19.8486 | 19.8188 | 19.9023 | 20.0487 | 20.1616 | 20.1237 | 19.8266 | 19.1969 | 18.2107 | 16.8973 | 15.3305 | 13.6149 | 11.8687 | 10.2077 | 8.7333 | 7.5243 | 6.6335
|  |  |  | 5 | 1.5 | [10 empty] | 0.054462 | 0.060728 | 0.068309 | 0.077547 | 0.088884 | 0.10289 | 0.1203 | 0.14206 | 0.16944 | 0.20406 | 0.24805 | 0.30424 | 0.37634 | 0.46926 | 0.58954 | 0.74585 | 0.9498 | 1.2169 | 1.5679 | 6.4004 | 6.98 | 7.9229 | 9.2022 | 10.763 | 12.5227 | 14.3748 | 16.1967 | 17.8636 | 19.2642 | 20.3196 | 20.9982 | 21.3243 | 21.375 | 21.2648 | 21.1179 | 21.0365 | 21.0739 | 21.2227 | 21.4232 | 21.5917 | 21.6571 | 21.5917 | 21.4232 | 21.2227 | 21.0739 | 21.0365 | 21.1179 | 21.2648 | 21.375 | 21.3243 | 20.9982 | 20.3196 | 19.2642 | 17.8636 | 16.1967 | 14.3748 | 12.5227 | 10.763 | 9.2022 | 7.9229 | 6.98
|  |  |  | 4.9 | 1.4 | [10 empty] | 0.062669 | 0.069419 | 0.077547 | 0.087413 | 0.099478 | 0.11434 | 0.13276 | 0.15576 | 0.18464 | 0.22111 | 0.26742 | 0.32654 | 0.40237 | 0.50009 | 0.6266 | 0.79105 | 1.0057 | 1.2869 | 1.6567 | 6.7336 | 7.3492 | 8.348 | 9.7025 | 11.3558 | 13.2215 | 15.1872 | 17.1238 | 18.8987 | 20.3938 | 21.5246 | 22.2568 | 22.6151 | 22.6808 | 22.5745 | 22.4279 | 22.3494 | 22.3957 | 22.5589 | 22.7756 | 22.9569 | 23.0272 | 22.9569 | 22.7756 | 22.5589 | 22.3957 | 22.3494 | 22.4279 | 22.5745 | 22.6808 | 22.6151 | 22.2568 | 21.5246 | 20.3938 | 18.8987 | 17.1238 | 15.1872 | 13.2215 | 11.3558 | 9.7025 | 8.348 | 7.3492
|  |  |  | 4.8 | 1.3 | [10 empty] | 0.072792 | 0.080113 | 0.088884 | 0.099478 | 0.11238 | 0.12821 | 0.14779 | 0.17215 | 0.20269 | 0.24119 | 0.29003 | 0.35232 | 0.43217 | 0.53506 | 0.66824 | 0.84139 | 1.0674 | 1.3637 | 1.7535 | 7.0889 | 7.7431 | 8.8018 | 10.237 | 11.9895 | 13.9688 | 16.0568 | 18.1169 | 20.0085 | 21.606 | 22.819 | 23.6101 | 24.0044 | 24.0874 | 23.9865 | 23.8413 | 23.7668 | 23.8234 | 24.0026 | 24.2372 | 24.4326 | 24.5082 | 24.4326 | 24.2372 | 24.0026 | 23.8234 | 23.7668 | 23.8413 | 23.9865 | 24.0874 | 24.0044 | 23.6101 | 22.819 | 21.606 | 20.0085 | 18.1169 | 16.0568 | 13.9688 | 11.9895 | 10.237 | 8.8018 | 7.7431
|  |  |  | 4.7 | 1.2 | [10 empty] | 0.08535 | 0.093356 | 0.10289 | 0.11434 | 0.12821 | 0.14517 | 0.16605 | 0.19196 | 0.22435 | 0.2651 | 0.31671 | 0.38245 | 0.46667 | 0.57513 | 0.71548 | 0.89795 | 1.1362 | 1.4486 | 1.8598 | 7.4684 | 8.1642 | 9.2871 | 10.8087 | 12.6676 | 14.769 | 16.9885 | 19.1817 | 21.1996 | 22.9083 | 24.211 | 25.0667 | 25.5013 | 25.6043 | 25.5106 | 25.368 | 25.2989 | 25.3674 | 25.5646 | 25.819 | 26.0298 | 26.1113 | 26.0298 | 25.819 | 25.5646 | 25.3674 | 25.2989 | 25.368 | 25.5106 | 25.6043 | 25.5013 | 25.0667 | 24.211 | 22.9083 | 21.1996 | 19.1817 | 16.9885 | 14.769 | 12.6676 | 10.8087 | 9.2871 | 8.1642
|  |  |  | 4.6 | 1.1 | [10 empty] | 0.10101 | 0.10985 | 0.1203 | 0.13276 | 0.14779 | 0.16605 | 0.18843 | 0.21611 | 0.25059 | 0.29386 | 0.34854 | 0.41808 | 0.50707 | 0.62156 | 0.76965 | 0.96216 | 1.2135 | 1.5432 | 1.9771 | 7.8745 | 8.6152 | 9.807 | 11.4212 | 13.3943 | 15.6269 | 17.988 | 20.3249 | 22.4794 | 24.3088 | 25.7094 | 26.6365 | 27.116 | 27.2423 | 27.1578 | 27.0194 | 26.9573 | 27.0396 | 27.257 | 27.5333 | 27.7611 | 27.8489 | 27.7611 | 27.5333 | 27.257 | 27.0396 | 26.9573 | 27.0194 | 27.1578 | 27.2423 | 27.116 | 26.6365 | 25.7094 | 24.3088 | 22.4794 | 20.3249 | 17.988 | 15.6269 | 13.3943 | 11.4212 | 9.807 | 8.6152
|  |  |  | 4.5 | 1 | [10 empty] | 0.12066 | 0.13051 | 0.14206 | 0.15576 | 0.17215 | 0.19196 | 0.21611 | 0.24582 | 0.2827 | 0.32882 | 0.38694 | 0.46069 | 0.55491 | 0.676 | 0.8325 | 1.0358 | 1.3013 | 1.6494 | 2.1079 | 8.3104 | 9.0995 | 10.3653 | 12.0789 | 14.1745 | 16.5481 | 19.0617 | 21.5538 | 23.8562 | 25.817 | 27.3247 | 28.3304 | 28.8603 | 29.0135 | 28.9407 | 28.8085 | 28.7552 | 28.8535 | 29.0936 | 29.3942 | 29.6407 | 29.7356 | 29.6407 | 29.3942 | 29.0936 | 28.8535 | 28.7552 | 28.8085 | 28.9407 | 29.0135 | 28.8603 | 28.3304 | 27.3247 | 25.817 | 23.8562 | 21.5538 | 19.0617 | 16.5481 | 14.1745 | 12.0789 | 10.3653 | 9.0995
|  |  |  | 4.4 | 0.9 | [10 empty] | 0.14541 | 0.15652 | 0.16944 | 0.18464 | 0.20269 | 0.22435 | 0.25059 | 0.2827 | 0.32234 | 0.37173 | 0.43374 | 0.51223 | 0.61226 | 0.74061 | 0.90629 | 1.1214 | 1.4021 | 1.7701 | 2.2549 | 8.7797 | 9.6211 | 10.9664 | 12.7868 | 15.014 | 17.5393 | 20.2172 | 22.877 | 25.3399 | 27.4436 | 29.0685 | 30.161 | 30.7475 | 30.9318 | 30.8737 | 30.7499 | 30.7077 | 30.8247 | 31.0903 | 31.4179 | 31.6852 | 31.7878 | 31.6852 | 31.4179 | 31.0903 | 30.8247 | 30.7077 | 30.7499 | 30.8737 | 30.9318 | 30.7475 | 30.161 | 29.0685 | 27.4436 | 25.3399 | 22.877 | 20.2172 | 17.5393 | 15.014 | 12.7868 | 10.9664 | 9.6211
|  |  |  | 4.3 | 0.8 | [10 empty] | 0.17675 | 0.18943 | 0.20406 | 0.22111 | 0.24119 | 0.2651 | 0.29386 | 0.32882 | 0.37173 | 0.4249 | 0.4914 | 0.57524 | 0.6818 | 0.81821 | 0.99401 | 1.222 | 1.5192 | 1.9088 | 2.4219 | 9.2871 | 10.185 | 11.6158 | 13.5509 | 15.9196 | 18.6082 | 21.4634 | 24.3045 | 26.9414 | 29.2009 | 30.9542 | 32.1428 | 32.7928 | 33.0134 | 32.9735 | 32.861 | 32.8326 | 32.9712 | 33.2656 | 33.6232 | 33.9134 | 34.0246 | 33.9134 | 33.6232 | 33.2656 | 32.9712 | 32.8326 | 32.861 | 32.9735 | 33.0134 | 32.7928 | 32.1428 | 30.9542 | 29.2009 | 26.9414 | 24.3045 | 21.4634 | 18.6082 | 15.9196 | 13.5509 | 11.6158 | 10.185
|  |  |  | 4.2 | 0.7 | [10 empty] | 0.21662 | 0.23129 | 0.24805 | 0.26742 | 0.29003 | 0.31671 | 0.34854 | 0.38694 | 0.43374 | 0.4914 | 0.5631 | 0.65312 | 0.7671 | 0.91258 | 1.0996 | 1.3418 | 1.6571 | 2.0702 | 2.6139 | 9.8384 | 10.7975 | 12.3205 | 14.3789 | 16.8999 | 19.7643 | 22.8109 | 25.8481 | 28.6741 | 31.1034 | 32.9978 | 34.2928 | 35.0144 | 35.277 | 35.2595 | 35.1617 | 35.1504 | 35.3142 | 35.6411 | 36.0323 | 36.3479 | 36.4686 | 36.3479 | 36.0323 | 35.6411 | 35.3142 | 35.1504 | 35.1617 | 35.2595 | 35.277 | 35.0144 | 34.2928 | 32.9978 | 31.1034 | 28.6741 | 25.8481 | 22.8109 | 19.7643 | 16.8999 | 14.3789 | 12.3205 | 10.7975
|  |  |  | 4.1 | 0.6 | [10 empty] | 0.26756 | 0.28476 | 0.30424 | 0.32654 | 0.35232 | 0.38245 | 0.41808 | 0.46069 | 0.51223 | 0.57524 | 0.65312 | 0.75034 | 0.87288 | 1.0287 | 1.2284 | 1.4863 | 1.8216 | 2.2603 | 2.8373 | 10.441 | 11.4667 | 13.0892 | 15.2804 | 17.9652 | 21.0192 | 24.2726 | 27.5223 | 30.5537 | 33.1687 | 35.2181 | 36.6312 | 37.4335 | 37.7449 | 37.755 | 37.676 | 37.6858 | 37.879 | 38.2427 | 38.6714 | 39.0152 | 39.1464 | 39.0152 | 38.6714 | 38.2427 | 37.879 | 37.6858 | 37.676 | 37.755 | 37.7449 | 37.4335 | 36.6312 | 35.2181 | 33.1687 | 30.5537 | 27.5223 | 24.2726 | 21.0192 | 17.9652 | 15.2804 | 13.0892 | 11.4667
|  |  |  | 4 | 0.5 | [10 empty] | 0.33293 | 0.35338 | 0.37634 | 0.40237 | 0.43217 | 0.46667 | 0.50707 | 0.55491 | 0.61226 | 0.6818 | 0.7671 | 0.87288 | 1.0054 | 1.1731 | 1.3873 | 1.663 | 2.0206 | 2.4876 | 3.1011 | 11.1047 | 12.2029 | 13.9329 | 16.2674 | 19.1289 | 22.3875 | 25.8644 | 29.3446 | 32.5996 | 35.4176 | 37.6377 | 39.1823 | 40.0758 | 40.4442 | 40.488 | 40.4328 | 40.4685 | 40.6959 | 41.1016 | 41.5723 | 41.9476 | 42.0905 | 41.9476 | 41.5723 | 41.1016 | 40.6959 | 40.4685 | 40.4328 | 40.488 | 40.4442 | 40.0758 | 39.1823 | 37.6377 | 35.4176 | 32.5996 | 29.3446 | 25.8644 | 22.3875 | 19.1289 | 16.2674 | 13.9329 | 12.2029
|  |  |  | 3.9 | 0.4 | [10 empty] | 0.41716 | 0.44181 | 0.46926 | 0.50009 | 0.53506 | 0.57513 | 0.62156 | 0.676 | 0.74061 | 0.81821 | 0.91258 | 1.0287 | 1.1731 | 1.3549 | 1.5857 | 1.8817 | 2.2644 | 2.7629 | 3.4168 | 11.8422 | 13.0197 | 14.8664 | 17.3556 | 20.4079 | 23.8877 | 27.6065 | 31.337 | 34.8358 | 37.8762 | 40.2847 | 41.9758 | 42.9729 | 43.4077 | 43.4926 | 43.4674 | 43.5348 | 43.8025 | 44.2559 | 44.7739 | 45.1843 | 45.3402 | 45.1843 | 44.7739 | 44.2559 | 43.8025 | 43.5348 | 43.4674 | 43.4926 | 43.4077 | 42.9729 | 41.9758 | 40.2847 | 37.8762 | 34.8358 | 31.337 | 27.6065 | 23.8877 | 20.4079 | 17.3556 | 14.8664 | 13.0197
|  |  |  | 3.8 | 0.3 | [10 empty] | 0.52612 | 0.55625 | 0.58954 | 0.6266 | 0.66824 | 0.71548 | 0.76965 | 0.8325 | 0.90629 | 0.99401 | 1.0996 | 1.2284 | 1.3873 | 1.5857 | 1.8362 | 2.1558 | 2.5672 | 3.1013 | 3.8001 | 12.6703 | 13.9352 | 15.9087 | 18.5656 | 21.8244 | 25.5435 | 29.5249 | 33.5276 | 37.2926 | 40.5771 | 43.194 | 45.0491 | 46.164 | 46.6766 | 46.8116 | 46.8242 | 46.9304 | 47.2453 | 47.7535 | 48.3248 | 48.7745 | 48.945 | 48.7745 | 48.3248 | 47.7535 | 47.2453 | 46.9304 | 46.8242 | 46.8116 | 46.6766 | 46.164 | 45.0491 | 43.194 | 40.5771 | 37.2926 | 33.5276 | 29.5249 | 25.5435 | 21.8244 | 18.5656 | 15.9087 | 13.9352
|  |  |  | 3.7 | 0.2 | [10 empty] | 0.66764 | 0.70494 | 0.74585 | 0.79105 | 0.84139 | 0.89795 | 0.96216 | 1.0358 | 1.1214 | 1.222 | 1.3418 | 1.4863 | 1.663 | 1.8817 | 2.1558 | 2.5031 | 2.9478 | 3.5227 | 4.2723 | 13.6115 | 14.9732 | 17.0854 | 19.9247 | 23.4075 | 27.3865 | 31.6532 | 35.9527 | 40.0091 | 43.5622 | 46.4104 | 48.4494 | 49.699 | 50.3031 | 50.4994 | 50.5592 | 50.7129 | 51.0838 | 51.6549 | 52.2866 | 52.7805 | 52.9673 | 52.7805 | 52.2866 | 51.6549 | 51.0838 | 50.7129 | 50.5592 | 50.4994 | 50.3031 | 49.699 | 48.4494 | 46.4104 | 43.5622 | 40.0091 | 35.9527 | 31.6532 | 27.3865 | 23.4075 | 19.9247 | 17.0854 | 14.9732
|  |  |  | 3.6 | 0.1 | [10 empty] | 0.8521 | 0.89884 | 0.9498 | 1.0057 | 1.0674 | 1.1362 | 1.2135 | 1.3013 | 1.4021 | 1.5192 | 1.6571 | 1.8216 | 2.0206 | 2.2644 | 2.5672 | 2.9478 | 3.4319 | 4.0543 | 4.8621 | 14.6963 | 16.166 | 18.4309 | 21.4694 | 25.1963 | 29.4581 | 34.036 | 38.6599 | 43.036 | 46.886 | 49.9916 | 52.2381 | 53.6424 | 54.3546 | 54.6259 | 54.7448 | 54.9571 | 55.3943 | 56.0382 | 56.7386 | 57.2825 | 57.4875 | 57.2825 | 56.7386 | 56.0382 | 55.3943 | 54.9571 | 54.7448 | 54.6259 | 54.3546 | 53.6424 | 52.2381 | 49.9916 | 46.886 | 43.036 | 38.6599 | 34.036 | 29.4581 | 25.1963 | 21.4694 | 18.4309 | 16.166
|  |  |  | 3.5 | -1.9706e-15 | [10 empty] | 1.0934 | 1.1526 | 1.2169 | 1.2869 | 1.3637 | 1.4486 | 1.5432 | 1.6494 | 1.7701 | 1.9088 | 2.0702 | 2.2603 | 2.4876 | 2.7629 | 3.1013 | 3.5227 | 4.0543 | 4.7328 | 5.6085 | 15.9658 | 17.5573 | 19.9915 | 23.2489 | 27.243 | 31.8143 | 36.7327 | 41.7125 | 46.4412 | 50.6202 | 54.0139 | 56.4956 | 58.0787 | 58.9195 | 59.2831 | 59.4762 | 59.7608 | 60.2773 | 61.0059 | 61.7851 | 62.3856 | 62.6113 | 62.3856 | 61.7851 | 61.0059 | 60.2773 | 59.7608 | 59.4762 | 59.2831 | 58.9195 | 58.0787 | 56.4956 | 54.0139 | 50.6202 | 46.4412 | 41.7125 | 36.7327 | 31.8143 | 27.243 | 23.2489 | 19.9915 | 17.5573
|  |  | 7 | 3.4 | -0.1 | [10 empty] | 1.4102 | 1.486 | 1.5679 | 1.6567 | 1.7535 | 1.8598 | 1.9771 | 2.1079 | 2.2549 | 2.4219 | 2.6139 | 2.8373 | 3.1011 | 3.4168 | 3.8001 | 4.2723 | 4.8621 | 5.6085 | 6.5647 | 17.4758 | 19.2065 | 21.8302 | 25.3302 | 29.6189 | 34.5304 | 39.8235 | 45.196 | 50.3151 | 54.861 | 58.579 | 61.3291 | 63.1205 | 64.1152 | 64.5931 | 64.8797 | 65.2542 | 65.8663 | 66.6942 | 67.5642 | 68.2294 | 68.4786 | 68.2294 | 67.5642 | 66.6942 | 65.8663 | 65.2542 | 64.8797 | 64.5931 | 64.1152 | 63.1205 | 61.3291 | 58.579 | 54.861 | 50.3151 | 45.196 | 39.8235 | 34.5304 | 29.6189 | 25.3302 | 21.8302 | 19.2065
|  |  |  | 3.3 | -0.2 | [10 empty] | 5.7613 | 6.0541 | 6.3655 | 6.6969 | 7.0504 | 7.4279 | 7.832 | 8.2657 | 8.7327 | 9.2377 | 9.7864 | 10.3864 | 11.0472 | 11.7817 | 12.6067 | 13.5448 | 14.6262 | 15.8922 | 17.3985 | 29.3664 | 31.7418 | 35.0772 | 39.3574 | 44.4914 | 50.3051 | 56.542 | 62.8794 | 68.9591 | 74.434 | 79.0238 | 82.5688 | 85.0674 | 86.6817 | 87.7007 | 88.4645 | 89.265 | 90.257 | 91.4121 | 92.5398 | 93.3718 | 93.679 | 93.3718 | 92.5398 | 91.4121 | 90.257 | 89.265 | 88.4645 | 87.7007 | 86.6817 | 85.0674 | 82.5688 | 79.0238 | 74.434 | 68.9591 | 62.8794 | 56.542 | 50.3051 | 44.4914 | 39.3574 | 35.0772 | 31.7418
|  |  |  | 3.2 | -0.3 | [10 empty] | 6.0412 | 6.3533 | 6.6855 | 7.0397 | 7.4177 | 7.8219 | 8.2551 | 8.7206 | 9.2222 | 9.7652 | 10.3555 | 11.0014 | 11.713 | 12.504 | 13.3924 | 14.4019 | 15.5651 | 16.9254 | 18.5423 | 31.1291 | 33.6865 | 37.2621 | 41.8441 | 47.3414 | 53.5737 | 60.2726 | 67.0973 | 73.6671 | 79.6105 | 84.6243 | 88.5325 | 91.3268 | 93.174 | 94.3781 | 95.2991 | 96.2473 | 97.3873 | 98.6876 | 99.9425 | 100.8629 | 101.2019 | 100.8629 | 99.9425 | 98.6876 | 97.3873 | 96.2473 | 95.2991 | 94.3781 | 93.174 | 91.3268 | 88.5325 | 84.6243 | 79.6105 | 73.6671 | 67.0973 | 60.2726 | 53.5737 | 47.3414 | 41.8441 | 37.2621 | 33.6865
|  |  |  | 3.1 | -0.4 | [10 empty] | 6.5295 | 6.8719 | 7.2368 | 7.6261 | 8.0421 | 8.4873 | 8.9648 | 9.4781 | 10.0316 | 10.6308 | 11.2823 | 11.9948 | 12.7793 | 13.6504 | 14.6271 | 15.735 | 17.0083 | 18.4933 | 20.2532 | 33.5072 | 36.286 | 40.1449 | 45.0766 | 50.9897 | 57.6981 | 64.9211 | 72.299 | 79.4274 | 85.9083 | 91.4143 | 95.7509 | 98.9016 | 101.0373 | 102.4765 | 103.5998 | 104.7364 | 106.0605 | 107.5367 | 108.943 | 109.9674 | 110.3435 | 109.9674 | 108.943 | 107.5367 | 106.0605 | 104.7364 | 103.5998 | 102.4765 | 101.0373 | 98.9016 | 95.7509 | 91.4143 | 85.9083 | 79.4274 | 72.299 | 64.9211 | 57.6981 | 50.9897 | 45.0766 | 40.1449 | 36.286
|  |  |  | 3 | -0.5 | [10 empty] | 7.2212 | 7.6053 | 8.0149 | 8.4524 | 8.9201 | 9.421 | 9.9585 | 10.5365 | 11.1599 | 11.8346 | 12.568 | 13.3692 | 14.2503 | 15.2268 | 16.319 | 17.5541 | 18.9685 | 20.6114 | 22.5499 | 36.5212 | 39.5645 | 43.7542 | 49.0878 | 55.4742 | 62.7215 | 70.5364 | 78.5399 | 86.3023 | 93.3977 | 99.4722 | 104.3108 | 107.8875 | 110.3757 | 112.1086 | 113.4872 | 114.8598 | 116.4103 | 118.0986 | 119.6841 | 120.8303 | 121.2498 | 120.8303 | 119.6841 | 118.0986 | 116.4103 | 114.8598 | 113.4872 | 112.1086 | 110.3757 | 107.8875 | 104.3108 | 99.4722 | 93.3977 | 86.3023 | 78.5399 | 70.5364 | 62.7215 | 55.4742 | 49.0878 | 43.7542 | 39.5645
|  |  |  | 2.9 | -0.6 | [10 empty] | 8.0981 | 8.5346 | 9.0005 | 9.4985 | 10.0313 | 10.6022 | 11.2151 | 11.8743 | 12.5854 | 13.3548 | 14.1905 | 15.1026 | 16.104 | 17.2113 | 18.4465 | 19.8383 | 21.4256 | 23.2607 | 25.4147 | 40.1525 | 43.5053 | 48.0753 | 53.8652 | 60.7848 | 68.6368 | 77.1152 | 85.8207 | 94.2973 | 102.0897 | 108.8151 | 114.2363 | 118.3155 | 121.2279 | 123.3201 | 125.0138 | 126.6766 | 128.5013 | 130.4419 | 132.2381 | 133.5261 | 133.9958 | 133.5261 | 132.2381 | 130.4419 | 128.5013 | 126.6766 | 125.0138 | 123.3201 | 121.2279 | 118.3155 | 114.2363 | 108.8151 | 102.0897 | 94.2973 | 85.8207 | 77.1152 | 68.6368 | 60.7848 | 53.8652 | 48.0753 | 43.5053
|  |  |  | 2.8 | -0.7 | [10 empty] | 9.1277 | 9.6261 | 10.1585 | 10.728 | 11.3376 | 11.9913 | 12.6933 | 13.4487 | 14.2635 | 15.145 | 16.1018 | 17.1452 | 18.289 | 19.5511 | 20.9551 | 22.5317 | 24.3222 | 26.3823 | 28.7873 | 44.3372 | 48.0435 | 53.0421 | 59.342 | 66.8541 | 75.3761 | 84.5893 | 94.0738 | 103.3462 | 111.9199 | 119.3817 | 125.4696 | 130.1323 | 133.545 | 136.0673 | 138.141 | 140.1525 | 142.3033 | 144.5403 | 146.5809 | 148.0322 | 148.5596 | 148.0322 | 146.5809 | 144.5403 | 142.3033 | 140.1525 | 138.141 | 136.0673 | 133.545 | 130.1323 | 125.4696 | 119.3817 | 111.9199 | 103.3462 | 94.0738 | 84.5893 | 75.3761 | 66.8541 | 59.342 | 53.0421 | 48.0435
|  |  |  | 2.7 | -0.8 | [10 empty] | 10.2648 | 10.8322 | 11.439 | 12.0883 | 12.7841 | 13.5306 | 14.3327 | 15.1962 | 16.1277 | 17.1353 | 18.2289 | 19.4203 | 20.7249 | 22.162 | 23.7568 | 25.5422 | 27.5622 | 29.876 | 32.5635 | 48.9638 | 53.063 | 58.534 | 65.3926 | 73.5518 | 82.8044 | 92.8193 | 103.1556 | 113.3018 | 122.7386 | 131.0204 | 137.8585 | 143.1859 | 147.1763 | 150.201 | 152.7213 | 155.1421 | 157.6728 | 160.2516 | 162.5716 | 164.2084 | 164.801 | 164.2084 | 162.5716 | 160.2516 | 157.6728 | 155.1421 | 152.7213 | 150.201 | 147.1763 | 143.1859 | 137.8585 | 131.0204 | 122.7386 | 113.3018 | 103.1556 | 92.8193 | 82.8044 | 73.5518 | 65.3926 | 58.534 | 53.063
|  |  |  | 2.6 | -0.9 | [10 empty] | 11.4537 | 12.0945 | 12.7803 | 13.5148 | 14.3024 | 15.148 | 16.0572 | 17.0364 | 18.0932 | 19.2366 | 20.4772 | 21.8285 | 23.3069 | 24.9333 | 26.7348 | 28.7467 | 31.0159 | 33.6052 | 36.5993 | 53.8773 | 58.4007 | 64.3795 | 71.8367 | 80.6879 | 90.7222 | 101.596 | 112.8475 | 123.9365 | 134.3101 | 143.4883 | 151.1539 | 157.2222 | 161.8638 | 165.4603 | 168.4918 | 171.381 | 174.3441 | 177.309 | 179.9427 | 181.7869 | 182.4523 | 181.7869 | 179.9427 | 177.309 | 174.3441 | 171.381 | 168.4918 | 165.4603 | 161.8638 | 157.2222 | 151.1539 | 143.4883 | 134.3101 | 123.9365 | 112.8475 | 101.596 | 90.7222 | 80.6879 | 71.8367 | 64.3795 | 58.4007
|  |  |  | 2.5 | -1 | [10 empty] | 12.6343 | 13.3493 | 14.115 | 14.936 | 15.817 | 16.7636 | 17.7821 | 18.8799 | 20.0651 | 21.348 | 22.7402 | 24.2564 | 25.9146 | 27.7373 | 29.7537 | 32.0016 | 34.5308 | 37.408 | 40.7233 | 58.8916 | 63.8595 | 70.3691 | 78.4518 | 88.0266 | 98.8792 | 110.6544 | 122.8697 | 134.9559 | 146.3256 | 156.4634 | 165.022 | 171.8969 | 177.254 | 181.484 | 185.0847 | 188.4956 | 191.9388 | 195.3304 | 198.3091 | 200.3807 | 201.1257 | 200.3807 | 198.3091 | 195.3304 | 191.9388 | 188.4956 | 185.0847 | 181.484 | 177.254 | 171.8969 | 165.022 | 156.4634 | 146.3256 | 134.9559 | 122.8697 | 110.6544 | 98.8792 | 88.0266 | 78.4518 | 70.3691 | 63.8595
|  |  |  | 2.4 | -1.1 | [10 empty] | 13.7483 | 14.5349 | 15.3781 | 16.2827 | 17.2544 | 18.2993 | 19.4246 | 20.6381 | 21.9494 | 23.3693 | 24.9109 | 26.5902 | 28.4266 | 30.4445 | 32.6752 | 35.1591 | 37.9492 | 41.1163 | 44.7555 | 63.8103 | 69.2293 | 76.2784 | 84.9978 | 95.3106 | 107.0001 | 119.7002 | 132.9084 | 146.0266 | 158.4327 | 169.575 | 179.0745 | 186.8061 | 192.9288 | 197.8413 | 202.058 | 206.0343 | 209.9969 | 213.849 | 217.1989 | 219.5145 | 220.3449 | 219.5145 | 217.1989 | 213.849 | 209.9969 | 206.0343 | 202.058 | 197.8413 | 192.9288 | 186.8061 | 179.0745 | 169.575 | 158.4327 | 146.0266 | 132.9084 | 119.7002 | 107.0001 | 95.3106 | 84.9978 | 76.2784 | 69.2293
|  |  |  | 2.3 | -1.2 | [10 empty] | 14.7479 | 15.6005 | 16.5151 | 17.4973 | 18.5531 | 19.6895 | 20.9142 | 22.2362 | 23.6656 | 25.2146 | 26.8974 | 28.7312 | 30.737 | 32.9413 | 35.3773 | 38.0881 | 41.1301 | 44.5782 | 48.5328 | 68.4527 | 74.3157 | 81.8975 | 91.2476 | 102.2945 | 114.8197 | 128.4472 | 142.6553 | 156.8176 | 170.2775 | 182.4469 | 192.9145 | 201.5328 | 208.4533 | 214.0811 | 218.946 | 223.5184 | 228.0287 | 232.3655 | 236.1057 | 238.6775 | 239.5976 | 238.6775 | 236.1057 | 232.3655 | 228.0287 | 223.5184 | 218.946 | 214.0811 | 208.4533 | 201.5328 | 192.9145 | 182.4469 | 170.2775 | 156.8176 | 142.6553 | 128.4472 | 114.8197 | 102.2945 | 91.2476 | 81.8975 | 74.3157
|  |  |  | 2.2 | -1.3 | [10 empty] | 15.6029 | 16.5136 | 17.4914 | 18.5423 | 19.673 | 20.891 | 22.2048 | 23.6241 | 25.1601 | 26.8258 | 28.6367 | 30.6113 | 32.7722 | 35.1477 | 37.7732 | 40.6946 | 43.9713 | 47.6825 | 51.9342 | 72.6818 | 78.969 | 87.0626 | 97.0221 | 108.7816 | 122.1219 | 136.6583 | 151.8509 | 167.0463 | 181.5539 | 194.7498 | 206.1898 | 215.704 | 223.4348 | 229.7926 | 235.3218 | 240.5064 | 245.5797 | 250.4149 | 254.556 | 257.391 | 258.4031 | 257.391 | 254.556 | 250.4149 | 245.5797 | 240.5064 | 235.3218 | 229.7926 | 223.4348 | 215.704 | 206.1898 | 194.7498 | 181.5539 | 167.0463 | 151.8509 | 136.6583 | 122.1219 | 108.7816 | 97.0221 | 87.0626 | 78.969
|  |  |  | 2.1 | -1.4 | [10 empty] | 16.305 | 17.2652 | 18.297 | 19.4068 | 20.6018 | 21.8902 | 23.2811 | 24.7849 | 26.4138 | 28.1817 | 30.1051 | 32.2041 | 34.5026 | 37.0306 | 39.8259 | 42.9367 | 46.4259 | 50.3767 | 54.9004 | 76.4256 | 83.1082 | 91.6822 | 102.2171 | 114.6534 | 128.7721 | 144.1809 | 160.323 | 176.5195 | 192.0473 | 206.2472 | 218.6432 | 229.0421 | 237.5771 | 244.6627 | 250.8563 | 256.655 | 262.2937 | 267.6298 | 272.1741 | 275.2737 | 276.3784 | 275.2737 | 272.1741 | 267.6298 | 262.2937 | 256.655 | 250.8563 | 244.6627 | 237.5771 | 229.0421 | 218.6432 | 206.2472 | 192.0473 | 176.5195 | 160.323 | 144.1809 | 128.7721 | 114.6534 | 102.2171 | 91.6822 | 83.1082
|  |  |  | 2 | -1.5 | [10 empty] | 16.8688 | 17.8703 | 18.9473 | 20.1065 | 21.3557 | 22.7036 | 24.1599 | 25.7357 | 27.444 | 29.2997 | 31.3203 | 33.527 | 35.9452 | 38.6067 | 41.5512 | 44.8295 | 48.5075 | 52.6725 | 57.4408 | 79.6847 | 86.7295 | 95.7464 | 106.8154 | 119.8833 | 134.7324 | 150.9637 | 168.0053 | 185.1545 | 201.6575 | 216.8215 | 230.1394 | 241.3955 | 250.7129 | 258.5095 | 265.3546 | 271.7568 | 277.9521 | 283.7817 | 288.7234 | 292.084 | 293.2799 | 292.084 | 288.7234 | 283.7817 | 277.9521 | 271.7568 | 265.3546 | 258.5095 | 250.7129 | 241.3955 | 230.1394 | 216.8215 | 201.6575 | 185.1545 | 168.0053 | 150.9637 | 134.7324 | 119.8833 | 106.8154 | 95.7464 | 86.7295
|  |  |  | 1.9 | -1.6 | [10 empty] | 17.3259 | 18.362 | 19.4769 | 20.6778 | 21.9729 | 23.3712 | 24.8832 | 26.5207 | 28.297 | 30.2282 | 32.3327 | 34.6327 | 37.1551 | 39.9332 | 43.0086 | 46.4345 | 50.2798 | 54.6354 | 59.6225 | 82.5218 | 89.8953 | 99.3165 | 110.8752 | 124.5252 | 140.0502 | 157.0459 | 174.9271 | 192.9691 | 210.3897 | 226.4647 | 240.6575 | 252.7306 | 262.7971 | 271.2771 | 278.7504 | 285.7358 | 292.4698 | 298.7771 | 304.1035 | 307.7166 | 309.0009 | 307.7166 | 304.1035 | 298.7771 | 292.4698 | 285.7358 | 278.7504 | 271.2771 | 262.7971 | 252.7306 | 240.6575 | 226.4647 | 210.3897 | 192.9691 | 174.9271 | 157.0459 | 140.0502 | 124.5252 | 110.8752 | 99.3165 | 89.8953
|  |  |  | 1.8 | -1.7 | [10 empty] | 17.7148 | 18.781 | 19.9288 | 21.166 | 22.501 | 23.9434 | 25.5041 | 27.1954 | 29.0315 | 31.0291 | 33.2075 | 35.59 | 38.2047 | 41.0863 | 44.2782 | 47.8358 | 51.8307 | 56.3572 | 61.541 | 85.0304 | 92.7017 | 102.4899 | 114.4945 | 128.6755 | 144.819 | 162.5163 | 181.1702 | 200.0368 | 218.3082 | 235.2312 | 250.2418 | 263.0822 | 273.8552 | 282.9824 | 291.0525 | 298.5928 | 305.8394 | 312.6012 | 318.2933 | 322.1464 | 323.5146 | 322.1464 | 318.2933 | 312.6012 | 305.8394 | 298.5928 | 291.0525 | 282.9824 | 273.8552 | 263.0822 | 250.2418 | 235.2312 | 218.3082 | 200.0368 | 181.1702 | 162.5163 | 144.819 | 128.6755 | 114.4945 | 102.4899 | 92.7017
|  |  |  | 1.7 | -1.8 | [10 empty] | 18.0687 | 19.162 | 20.3397 | 21.6097 | 22.9808 | 24.4632 | 26.0679 | 27.808 | 29.6983 | 31.756 | 34.0014 | 36.4586 | 39.1569 | 42.1324 | 45.4299 | 49.1069 | 53.2374 | 57.9188 | 63.281 | 87.2933 | 95.2338 | 105.3532 | 117.7596 | 132.4195 | 149.1208 | 167.4518 | 186.8051 | 206.4199 | 225.4655 | 243.163 | 258.924 | 272.4714 | 283.8988 | 293.6279 | 302.2543 | 310.3125 | 318.0371 | 325.2219 | 331.254 | 335.3299 | 336.7758 | 335.3299 | 331.254 | 325.2219 | 318.0371 | 310.3125 | 302.2543 | 293.6279 | 283.8988 | 272.4714 | 258.924 | 243.163 | 225.4655 | 206.4199 | 186.8051 | 167.4518 | 149.1208 | 132.4195 | 117.7596 | 105.3532 | 95.2338
|  |  |  | 1.6 | -1.9 | [10 empty] | 18.4036 | 19.5222 | 20.7275 | 22.0278 | 23.4324 | 24.9515 | 26.5969 | 28.3819 | 30.3219 | 32.4347 | 34.7414 | 37.2669 | 40.0415 | 43.1023 | 46.4958 | 50.2811 | 54.5343 | 59.3556 | 64.8783 | 89.3421 | 97.5223 | 107.9351 | 120.6964 | 135.7778 | 152.9698 | 171.858 | 191.8267 | 212.1009 | 231.8306 | 250.2147 | 266.6435 | 280.8233 | 292.8386 | 303.1105 | 312.24 | 320.7665 | 328.9226 | 336.4884 | 342.8258 | 347.1014 | 348.6171 | 347.1014 | 342.8258 | 336.4884 | 328.9226 | 320.7665 | 312.24 | 303.1105 | 292.8386 | 280.8233 | 266.6435 | 250.2147 | 231.8306 | 212.1009 | 191.8267 | 171.858 | 152.9698 | 135.7778 | 120.6964 | 107.9351 | 97.5223
|  |  |  | 1.5 | -2 | [10 empty] | 18.7137 | 19.855 | 21.0853 | 22.4129 | 23.8475 | 25.3996 | 27.0812 | 28.9063 | 30.8906 | 33.0524 | 35.4134 | 37.9994 | 40.8413 | 43.9773 | 47.4552 | 51.3352 | 55.6955 | 60.6385 | 66.3002 | 91.1355 | 99.5202 | 110.1817 | 123.242 | 138.6776 | 156.2806 | 175.6349 | 196.1184 | 216.9447 | 237.2481 | 256.2098 | 273.2024 | 287.9184 | 300.4343 | 311.1702 | 320.7304 | 329.6577 | 338.1824 | 346.0727 | 352.6693 | 357.1141 | 358.6888 | 357.1141 | 352.6693 | 346.0727 | 338.1824 | 329.6577 | 320.7304 | 311.1702 | 300.4343 | 287.9184 | 273.2024 | 256.2098 | 237.2481 | 216.9447 | 196.1184 | 175.6349 | 156.2806 | 138.6776 | 123.242 | 110.1817 | 99.5202
|  |  |  | 1.4 | -2.1 | [10 empty] | 18.9736 | 20.1336 | 21.3843 | 22.7343 | 24.1933 | 25.7723 | 27.4835 | 29.3411 | 31.3613 | 33.5628 | 35.9677 | 38.6024 | 41.4984 | 44.6949 | 48.2401 | 52.1958 | 56.6413 | 61.6807 | 67.4522 | 92.5669 | 101.1108 | 111.9646 | 125.2549 | 140.9617 | 158.8788 | 178.5885 | 199.4644 | 220.7115 | 241.453 | 260.8565 | 278.2818 | 293.4106 | 306.3134 | 317.4089 | 327.3034 | 336.5417 | 345.3517 | 353.4925 | 360.2887 | 364.8635 | 366.4835 | 364.8635 | 360.2887 | 353.4925 | 345.3517 | 336.5417 | 327.3034 | 317.4089 | 306.3134 | 293.4106 | 278.2818 | 260.8565 | 241.453 | 220.7115 | 199.4644 | 178.5885 | 158.8788 | 140.9617 | 125.2549 | 111.9646 | 101.1108
|  |  |  | 1.3 | -2.2 | [10 empty] | 19.1491 | 20.3215 | 21.5858 | 22.9506 | 24.4259 | 26.0227 | 27.7535 | 29.6326 | 31.6765 | 33.9041 | 36.338 | 39.0046 | 41.9362 | 45.1722 | 48.7615 | 52.7666 | 57.2676 | 62.3696 | 68.2122 | 93.5014 | 102.1471 | 113.1236 | 126.5599 | 142.4383 | 160.5535 | 180.4873 | 201.6103 | 223.1226 | 244.1402 | 263.8228 | 281.5219 | 296.9126 | 310.0614 | 321.386 | 331.4938 | 340.9303 | 349.922 | 358.2219 | 365.1446 | 369.8017 | 371.4502 | 369.8017 | 365.1446 | 358.2219 | 349.922 | 340.9303 | 331.4938 | 321.386 | 310.0614 | 296.9126 | 281.5219 | 263.8228 | 244.1402 | 223.1226 | 201.6103 | 180.4873 | 160.5535 | 142.4383 | 126.5599 | 113.1236 | 102.1471
|  |  |  | 1.2 | -2.3 | [10 empty] | 19.2113 | 20.3881 | 21.6571 | 23.0272 | 24.5082 | 26.1113 | 27.8489 | 29.7356 | 31.7878 | 34.0246 | 36.4686 | 39.1464 | 42.0905 | 45.3402 | 48.945 | 52.9673 | 57.4875 | 62.6113 | 68.4786 | 93.8272 | 102.5082 | 113.5268 | 127.0133 | 142.9505 | 161.1336 | 181.1442 | 202.3517 | 223.9547 | 245.0669 | 264.8451 | 282.638 | 298.1186 | 311.352 | 322.7555 | 332.9367 | 342.4415 | 351.4956 | 359.8501 | 366.8163 | 371.5016 | 373.1599 | 371.5016 | 366.8163 | 359.8501 | 351.4956 | 342.4415 | 332.9367 | 322.7555 | 311.352 | 298.1186 | 282.638 | 264.8451 | 245.0669 | 223.9547 | 202.3517 | 181.1442 | 161.1336 | 142.9505 | 127.0133 | 113.5268 | 102.5082
|  |  |  | 1.1 | -2.4 | [10 empty] | 19.1491 | 20.3215 | 21.5858 | 22.9506 | 24.4259 | 26.0227 | 27.7535 | 29.6326 | 31.6765 | 33.9041 | 36.338 | 39.0046 | 41.9362 | 45.1722 | 48.7615 | 52.7666 | 57.2676 | 62.3696 | 68.2122 | 93.5014 | 102.1471 | 113.1236 | 126.5599 | 142.4383 | 160.5535 | 180.4873 | 201.6103 | 223.1226 | 244.1402 | 263.8228 | 281.5219 | 296.9126 | 310.0614 | 321.386 | 331.4938 | 340.9303 | 349.922 | 358.2219 | 365.1446 | 369.8017 | 371.4502 | 369.8017 | 365.1446 | 358.2219 | 349.922 | 340.9303 | 331.4938 | 321.386 | 310.0614 | 296.9126 | 281.5219 | 263.8228 | 244.1402 | 223.1226 | 201.6103 | 180.4873 | 160.5535 | 142.4383 | 126.5599 | 113.1236 | 102.1471
|  |  |  | 1 | -2.5 | [10 empty] | 18.9736 | 20.1336 | 21.3843 | 22.7343 | 24.1933 | 25.7723 | 27.4835 | 29.3411 | 31.3613 | 33.5628 | 35.9677 | 38.6024 | 41.4984 | 44.6949 | 48.2401 | 52.1958 | 56.6413 | 61.6807 | 67.4522 | 92.5669 | 101.1108 | 111.9646 | 125.2549 | 140.9617 | 158.8788 | 178.5885 | 199.4644 | 220.7115 | 241.453 | 260.8565 | 278.2818 | 293.4106 | 306.3134 | 317.4089 | 327.3034 | 336.5417 | 345.3517 | 353.4925 | 360.2887 | 364.8635 | 366.4835 | 364.8635 | 360.2887 | 353.4925 | 345.3517 | 336.5417 | 327.3034 | 317.4089 | 306.3134 | 293.4106 | 278.2818 | 260.8565 | 241.453 | 220.7115 | 199.4644 | 178.5885 | 158.8788 | 140.9617 | 125.2549 | 111.9646 | 101.1108
|  |  |  | 0.9 | -2.6 | [10 empty] | 18.7137 | 19.855 | 21.0853 | 22.4129 | 23.8475 | 25.3996 | 27.0812 | 28.9063 | 30.8906 | 33.0524 | 35.4134 | 37.9994 | 40.8413 | 43.9773 | 47.4552 | 51.3352 | 55.6955 | 60.6385 | 66.3002 | 91.1355 | 99.5202 | 110.1817 | 123.242 | 138.6776 | 156.2806 | 175.6349 | 196.1184 | 216.9447 | 237.2481 | 256.2098 | 273.2024 | 287.9184 | 300.4343 | 311.1702 | 320.7304 | 329.6577 | 338.1824 | 346.0727 | 352.6693 | 357.1141 | 358.6888 | 357.1141 | 352.6693 | 346.0727 | 338.1824 | 329.6577 | 320.7304 | 311.1702 | 300.4343 | 287.9184 | 273.2024 | 256.2098 | 237.2481 | 216.9447 | 196.1184 | 175.6349 | 156.2806 | 138.6776 | 123.242 | 110.1817 | 99.5202
|  |  |  | 0.8 | -2.7 | [10 empty] | 18.4036 | 19.5222 | 20.7275 | 22.0278 | 23.4324 | 24.9515 | 26.5969 | 28.3819 | 30.3219 | 32.4347 | 34.7414 | 37.2669 | 40.0415 | 43.1023 | 46.4958 | 50.2811 | 54.5343 | 59.3556 | 64.8783 | 89.3421 | 97.5223 | 107.9351 | 120.6964 | 135.7778 | 152.9698 | 171.858 | 191.8267 | 212.1009 | 231.8306 | 250.2147 | 266.6435 | 280.8233 | 292.8386 | 303.1105 | 312.24 | 320.7665 | 328.9226 | 336.4884 | 342.8258 | 347.1014 | 348.6171 | 347.1014 | 342.8258 | 336.4884 | 328.9226 | 320.7665 | 312.24 | 303.1105 | 292.8386 | 280.8233 | 266.6435 | 250.2147 | 231.8306 | 212.1009 | 191.8267 | 171.858 | 152.9698 | 135.7778 | 120.6964 | 107.9351 | 97.5223
|  |  |  | 0.7 | -2.8 | [10 empty] | 18.0687 | 19.162 | 20.3397 | 21.6097 | 22.9808 | 24.4632 | 26.0679 | 27.808 | 29.6983 | 31.756 | 34.0014 | 36.4586 | 39.1569 | 42.1324 | 45.4299 | 49.1069 | 53.2374 | 57.9188 | 63.281 | 87.2933 | 95.2338 | 105.3532 | 117.7596 | 132.4195 | 149.1208 | 167.4518 | 186.8051 | 206.4199 | 225.4655 | 243.163 | 258.924 | 272.4714 | 283.8988 | 293.6279 | 302.2543 | 310.3125 | 318.0371 | 325.2219 | 331.254 | 335.3299 | 336.7758 | 335.3299 | 331.254 | 325.2219 | 318.0371 | 310.3125 | 302.2543 | 293.6279 | 283.8988 | 272.4714 | 258.924 | 243.163 | 225.4655 | 206.4199 | 186.8051 | 167.4518 | 149.1208 | 132.4195 | 117.7596 | 105.3532 | 95.2338
|  |  |  | 0.6 | -2.9 | [10 empty] | 17.7148 | 18.781 | 19.9288 | 21.166 | 22.501 | 23.9434 | 25.5041 | 27.1954 | 29.0315 | 31.0291 | 33.2075 | 35.59 | 38.2047 | 41.0863 | 44.2782 | 47.8358 | 51.8307 | 56.3572 | 61.541 | 85.0304 | 92.7017 | 102.4899 | 114.4945 | 128.6755 | 144.819 | 162.5163 | 181.1702 | 200.0368 | 218.3082 | 235.2312 | 250.2418 | 263.0822 | 273.8552 | 282.9824 | 291.0525 | 298.5928 | 305.8394 | 312.6012 | 318.2933 | 322.1464 | 323.5146 | 322.1464 | 318.2933 | 312.6012 | 305.8394 | 298.5928 | 291.0525 | 282.9824 | 273.8552 | 263.0822 | 250.2418 | 235.2312 | 218.3082 | 200.0368 | 181.1702 | 162.5163 | 144.819 | 128.6755 | 114.4945 | 102.4899 | 92.7017
|  |  |  | 0.5 | -3 | [10 empty] | 17.3259 | 18.362 | 19.4769 | 20.6778 | 21.9729 | 23.3712 | 24.8832 | 26.5207 | 28.297 | 30.2282 | 32.3327 | 34.6327 | 37.1551 | 39.9332 | 43.0086 | 46.4345 | 50.2798 | 54.6354 | 59.6225 | 82.5218 | 89.8953 | 99.3165 | 110.8752 | 124.5252 | 140.0502 | 157.0459 | 174.9271 | 192.9691 | 210.3897 | 226.4647 | 240.6575 | 252.7306 | 262.7971 | 271.2771 | 278.7504 | 285.7358 | 292.4698 | 298.7771 | 304.1035 | 307.7166 | 309.0009 | 307.7166 | 304.1035 | 298.7771 | 292.4698 | 285.7358 | 278.7504 | 271.2771 | 262.7971 | 252.7306 | 240.6575 | 226.4647 | 210.3897 | 192.9691 | 174.9271 | 157.0459 | 140.0502 | 124.5252 | 110.8752 | 99.3165 | 89.8953
|  |  |  | 0.4 | -3.1 | [10 empty] | 16.8688 | 17.8703 | 18.9473 | 20.1065 | 21.3557 | 22.7036 | 24.1599 | 25.7357 | 27.444 | 29.2997 | 31.3203 | 33.527 | 35.9452 | 38.6067 | 41.5512 | 44.8295 | 48.5075 | 52.6725 | 57.4408 | 79.6847 | 86.7295 | 95.7464 | 106.8154 | 119.8833 | 134.7324 | 150.9637 | 168.0053 | 185.1545 | 201.6575 | 216.8215 | 230.1394 | 241.3955 | 250.7129 | 258.5095 | 265.3546 | 271.7568 | 277.9521 | 283.7817 | 288.7234 | 292.084 | 293.2799 | 292.084 | 288.7234 | 283.7817 | 277.9521 | 271.7568 | 265.3546 | 258.5095 | 250.7129 | 241.3955 | 230.1394 | 216.8215 | 201.6575 | 185.1545 | 168.0053 | 150.9637 | 134.7324 | 119.8833 | 106.8154 | 95.7464 | 86.7295
|  |  |  | 0.3 | -3.2 | [10 empty] | 16.305 | 17.2652 | 18.297 | 19.4068 | 20.6018 | 21.8902 | 23.2811 | 24.7849 | 26.4138 | 28.1817 | 30.1051 | 32.2041 | 34.5026 | 37.0306 | 39.8259 | 42.9367 | 46.4259 | 50.3767 | 54.9004 | 76.4256 | 83.1082 | 91.6822 | 102.2171 | 114.6534 | 128.7721 | 144.1809 | 160.323 | 176.5195 | 192.0473 | 206.2472 | 218.6432 | 229.0421 | 237.5771 | 244.6627 | 250.8563 | 256.655 | 262.2937 | 267.6298 | 272.1741 | 275.2737 | 276.3784 | 275.2737 | 272.1741 | 267.6298 | 262.2937 | 256.655 | 250.8563 | 244.6627 | 237.5771 | 229.0421 | 218.6432 | 206.2472 | 192.0473 | 176.5195 | 160.323 | 144.1809 | 128.7721 | 114.6534 | 102.2171 | 91.6822 | 83.1082
|  |  |  | 0.2 | -3.3 | [10 empty] | 15.6029 | 16.5136 | 17.4914 | 18.5423 | 19.673 | 20.891 | 22.2048 | 23.6241 | 25.1601 | 26.8258 | 28.6367 | 30.6113 | 32.7722 | 35.1477 | 37.7732 | 40.6946 | 43.9713 | 47.6825 | 51.9342 | 72.6818 | 78.969 | 87.0626 | 97.0221 | 108.7816 | 122.1219 | 136.6583 | 151.8509 | 167.0463 | 181.5539 | 194.7498 | 206.1898 | 215.704 | 223.4348 | 229.7926 | 235.3218 | 240.5064 | 245.5797 | 250.4149 | 254.556 | 257.391 | 258.4031 | 257.391 | 254.556 | 250.4149 | 245.5797 | 240.5064 | 235.3218 | 229.7926 | 223.4348 | 215.704 | 206.1898 | 194.7498 | 181.5539 | 167.0463 | 151.8509 | 136.6583 | 122.1219 | 108.7816 | 97.0221 | 87.0626 | 78.969
|  |  |  | 0.1 | -3.4 | [10 empty] | 14.7479 | 15.6005 | 16.5151 | 17.4973 | 18.5531 | 19.6895 | 20.9142 | 22.2362 | 23.6656 | 25.2146 | 26.8974 | 28.7312 | 30.737 | 32.9413 | 35.3773 | 38.0881 | 41.1301 | 44.5782 | 48.5328 | 68.4527 | 74.3157 | 81.8975 | 91.2476 | 102.2945 | 114.8197 | 128.4472 | 142.6553 | 156.8176 | 170.2775 | 182.4469 | 192.9145 | 201.5328 | 208.4533 | 214.0811 | 218.946 | 223.5184 | 228.0287 | 232.3655 | 236.1057 | 238.6775 | 239.5976 | 238.6775 | 236.1057 | 232.3655 | 228.0287 | 223.5184 | 218.946 | 214.0811 | 208.4533 | 201.5328 | 192.9145 | 182.4469 | 170.2775 | 156.8176 | 142.6553 | 128.4472 | 114.8197 | 102.2945 | 91.2476 | 81.8975 | 74.3157
|  |  |  | 0 | -3.5 | [10 empty] | 13.7483 | 14.5349 | 15.3781 | 16.2827 | 17.2544 | 18.2993 | 19.4246 | 20.6381 | 21.9494 | 23.3693 | 24.9109 | 26.5902 | 28.4266 | 30.4445 | 32.6752 | 35.1591 | 37.9492 | 41.1163 | 44.7555 | 63.8103 | 69.2293 | 76.2784 | 84.9978 | 95.3106 | 107.0001 | 119.7002 | 132.9084 | 146.0266 | 158.4327 | 169.575 | 179.0745 | 186.8061 | 192.9288 | 197.8413 | 202.058 | 206.0343 | 209.9969 | 213.849 | 217.1989 | 219.5145 | 220.3449 | 219.5145 | 217.1989 | 213.849 | 209.9969 | 206.0343 | 202.058 | 197.8413 | 192.9288 | 186.8061 | 179.0745 | 169.575 | 158.4327 | 146.0266 | 132.9084 | 119.7002 | 107.0001 | 95.3106 | 84.9978 | 76.2784 | 69.2293

## todas las lámparas
|  |  | Valor máximo: | 563.7219 | lx | [37 empty] | 7
|  |  | Valor medio: | 399.8425 | lx |  |  | 0 | 0.1 | 0.2 | 0.3 | 0.4 | 0.5 | 0.6 | 0.7 | 0.8 | 0.9 | 1 | 1.1 | 1.2 | 1.3 | 1.4 | 1.5 | 1.6 | 1.7 | 1.8 | 1.9 | 2 | 2.1 | 2.2 | 2.3 | 2.4 | 2.5 | 2.6 | 2.7 | 2.8 | 2.9 | 3 | 3.1 | 3.2 | 3.3 | 3.4 | 3.5 | 3.6 | 3.7 | 3.8 | 3.9 | 4 | 4.1 | 4.2 | 4.3 | 4.4 | 4.5 | 4.6 | 4.7 | 4.8 | 4.9 | 5 | 5.1 | 5.2 | 5.3 | 5.4 | 5.5 | 5.6 | 5.7 | 5.8 | 5.9 | 6 | 6.1 | 6.2 | 6.3 | 6.4 | 6.5 | 6.6 | 6.7 | 6.8 | 6.9 | 7
[7 empty] | (X,Y)[m] | -3.5 | -3.4 | -3.3 | -3.2 | -3.1 | -3 | -2.9 | -2.8 | -2.7 | -2.6 | -2.5 | -2.4 | -2.3 | -2.2 | -2.1 | -2 | -1.9 | -1.8 | -1.7 | -1.6 | -1.5 | -1.4 | -1.3 | -1.2 | -1.1 | -1 | -0.9 | -0.8 | -0.7 | -0.6 | -0.5 | -0.4 | -0.3 | -0.2 | -0.1 | 1.9706e-15 | 0.1 | 0.2 | 0.3 | 0.4 | 0.5 | 0.6 | 0.7 | 0.8 | 0.9 | 1 | 1.1 | 1.2 | 1.3 | 1.4 | 1.5 | 1.6 | 1.7 | 1.8 | 1.9 | 2 | 2.1 | 2.2 | 2.3 | 2.4 | 2.5 | 2.6 | 2.7 | 2.8 | 2.9 | 3 | 3.1 | 3.2 | 3.3 | 3.4 | 3.5
|  |  |  | 283.586 |  | 7 | 3.5 | 77.3935 | 85.5655 | 95.8064 | 107.9782 | 121.7691 | 136.6887 | 152.0901 | 167.2262 | 181.3409 | 193.7859 | 217.9749 | 226.9356 | 234.014 | 239.7489 | 244.8086 | 249.7777 | 254.9549 | 260.2436 | 265.1916 | 269.1787 | 271.6838 | 272.5169 | 271.9111 | 270.4332 | 268.755 | 267.3902 | 266.5114 | 265.9167 | 265.1484 | 283.586 | 281.5348 | 279.3515 | 277.1474 | 275.2044 | 273.8592 | 273.3775 | 273.8592 | 275.2044 | 277.1474 | 279.3515 | 281.5348 | 283.586 | 265.1484 | 265.9167 | 266.5114 | 267.3902 | 268.755 | 270.4332 | 271.9111 | 272.5169 | 271.6838 | 269.1787 | 265.1916 | 260.2436 | 254.9549 | 249.7777 | 244.8086 | 239.7489 | 234.014 | 226.9356 | 217.9749 | 193.7859 | 181.3409 | 167.2262 | 152.0901 | 136.6887 | 121.7691 | 107.9782 | 95.8064 | 85.5655 | 77.3935
|  |  |  | 304.9761 |  | 6.9 | 3.4 | 82.9309 | 91.7045 | 102.6689 | 115.6888 | 130.4466 | 146.4352 | 162.9801 | 179.297 | 194.5863 | 208.1563 | 234.3999 | 244.3592 | 252.331 | 258.8689 | 264.6663 | 270.3312 | 276.1709 | 282.0748 | 287.5552 | 291.9471 | 294.6924 | 295.5878 | 294.8831 | 293.1853 | 291.2152 | 289.5259 | 288.3091 | 287.3602 | 286.2056 | 304.9761 | 302.4819 | 299.8608 | 297.2552 | 294.9858 | 293.4267 | 292.8704 | 293.4267 | 294.9858 | 297.2552 | 299.8608 | 302.4819 | 304.9761 | 286.2056 | 287.3602 | 288.3091 | 289.5259 | 291.2152 | 293.1853 | 294.8831 | 295.5878 | 294.6924 | 291.9471 | 287.5552 | 282.0748 | 276.1709 | 270.3312 | 264.6663 | 258.8689 | 252.331 | 244.3592 | 234.3999 | 208.1563 | 194.5863 | 179.297 | 162.9801 | 146.4352 | 130.4466 | 115.6888 | 102.6689 | 91.7045 | 82.9309
| X [m] | Y [m] |  | 325.5566 |  | 6.8 | 3.3 | 88.0685 | 97.4279 | 109.1011 | 122.9561 | 138.67 | 155.72 | 173.4046 | 190.9025 | 207.371 | 222.0745 | 250.2437 | 261.2084 | 270.0817 | 277.4314 | 283.9755 | 290.3445 | 296.8541 | 303.3784 | 309.393 | 314.1863 | 317.1623 | 318.1037 | 317.2773 | 315.3321 | 313.0389 | 310.992 | 309.4029 | 308.0653 | 306.4903 | 325.5566 | 322.5887 | 319.5023 | 316.472 | 313.8586 | 312.0746 | 311.4401 | 312.0746 | 313.8586 | 316.472 | 319.5023 | 322.5887 | 325.5566 | 306.4903 | 308.0653 | 309.4029 | 310.992 | 313.0389 | 315.3321 | 317.2773 | 318.1037 | 317.1623 | 314.1863 | 309.393 | 303.3784 | 296.8541 | 290.3445 | 283.9755 | 277.4314 | 270.0817 | 261.2084 | 250.2437 | 222.0745 | 207.371 | 190.9025 | 173.4046 | 155.72 | 138.67 | 122.9561 | 109.1011 | 97.4279 | 88.0685
L1 | -1.5 | 2.3 |  | 344.9949 |  | 6.7 | 3.2 | 92.7293 | 102.6485 | 115.0039 | 129.6674 | 146.3114 | 164.3981 | 183.1999 | 201.8593 | 219.4909 | 235.3157 | 265.2546 | 277.2113 | 286.9753 | 295.1278 | 302.4108 | 309.4773 | 316.6501 | 323.7877 | 330.3281 | 335.5122 | 338.705 | 339.6752 | 338.7068 | 336.4913 | 333.8506 | 331.4208 | 329.4343 | 327.6832 | 325.6641 | 344.9949 | 341.5334 | 337.9642 | 334.4948 | 331.5267 | 329.5113 | 328.7962 | 329.5113 | 331.5267 | 334.4948 | 337.9642 | 341.5334 | 344.9949 | 325.6641 | 327.6832 | 329.4343 | 331.4208 | 333.8506 | 336.4913 | 338.7068 | 339.6752 | 338.705 | 335.5122 | 330.3281 | 323.7877 | 316.6501 | 309.4773 | 302.4108 | 295.1278 | 286.9753 | 277.2113 | 265.2546 | 235.3157 | 219.4909 | 201.8593 | 183.1999 | 164.3981 | 146.3114 | 129.6674 | 115.0039 | 102.6485 | 92.7293
L2 | 1.5 | 2.3 |  | 363.1602 |  | 6.6 | 3.1 | 96.9145 | 107.3623 | 120.3663 | 135.803 | 153.3406 | 172.4271 | 192.3098 | 212.0959 | 230.8584 | 247.7758 | 279.3278 | 292.2481 | 302.8776 | 311.8106 | 319.8125 | 327.558 | 335.3771 | 343.1119 | 350.1624 | 355.722 | 359.1162 | 360.0996 | 358.9737 | 356.4723 | 353.4686 | 350.6408 | 348.2424 | 346.0643 | 343.5889 | 363.1602 | 359.1967 | 355.138 | 351.2248 | 347.8989 | 345.6504 | 344.8543 | 345.6504 | 347.8989 | 351.2248 | 355.138 | 359.1967 | 363.1602 | 343.5889 | 346.0643 | 348.2424 | 350.6408 | 353.4686 | 356.4723 | 358.9737 | 360.0996 | 359.1162 | 355.722 | 350.1624 | 343.1119 | 335.3771 | 327.558 | 319.8125 | 311.8106 | 302.8776 | 292.2481 | 279.3278 | 247.7758 | 230.8584 | 212.0959 | 192.3098 | 172.4271 | 153.3406 | 135.803 | 120.3663 | 107.3623 | 96.9145
L3 | -1.5 | 0 |  | 380.1052 |  | 6.5 | 3 | 100.6928 | 111.637 | 125.2542 | 141.4251 | 159.8145 | 179.8568 | 200.7752 | 221.6431 | 241.4932 | 259.4626 | 292.4928 | 306.3383 | 317.799 | 327.4819 | 336.175 | 344.5742 | 353.0158 | 361.3258 | 368.8666 | 374.7841 | 378.3652 | 379.3503 | 378.058 | 375.264 | 371.8923 | 368.6625 | 365.8491 | 363.2422 | 360.3104 | 380.1052 | 375.6431 | 371.0995 | 366.7474 | 363.0682 | 360.5897 | 359.7137 | 360.5897 | 363.0682 | 366.7474 | 371.0995 | 375.6431 | 380.1052 | 360.3104 | 363.2422 | 365.8491 | 368.6625 | 371.8923 | 375.264 | 378.058 | 379.3503 | 378.3652 | 374.7841 | 368.8666 | 361.3258 | 353.0158 | 344.5742 | 336.175 | 327.4819 | 317.799 | 306.3383 | 292.4928 | 259.4626 | 241.4932 | 221.6431 | 200.7752 | 179.8568 | 159.8145 | 141.4251 | 125.2542 | 111.637 | 100.6928
L4 | 1.5 | 0 |  | 397.502 |  | 6.4 | 2.9 | 104.1684 | 115.5791 | 129.7749 | 146.6408 | 165.8382 | 186.7888 | 208.6925 | 230.5906 | 251.4769 | 270.4493 | 304.8554 | 319.5814 | 331.8332 | 342.23 | 351.5818 | 360.6045 | 369.6405 | 378.5 | 386.5085 | 392.766 | 396.5216 | 397.502 | 396.0422 | 392.9589 | 389.225 | 385.6007 | 382.3808 | 379.355 | 375.9785 | 395.9871 | 391.0414 | 386.0283 | 381.2517 | 377.2313 | 374.5307 | 373.5776 | 374.5307 | 377.2313 | 381.2517 | 386.0283 | 391.0414 | 395.9871 | 375.9785 | 379.355 | 382.3808 | 385.6007 | 389.225 | 392.9589 | 396.0422 | 397.502 | 396.5216 | 392.766 | 386.5085 | 378.5 | 369.6405 | 360.6045 | 351.5818 | 342.23 | 331.8332 | 319.5814 | 304.8554 | 270.4493 | 251.4769 | 230.5906 | 208.6925 | 186.7888 | 165.8382 | 146.6408 | 129.7749 | 115.5791 | 104.1684
L5 | -1.5 | -2.3 |  | 414.6089 |  | 6.3 | 2.8 | 107.4366 | 119.2861 | 134.027 | 151.5484 | 171.5083 | 193.3161 | 216.1497 | 239.0196 | 260.8831 | 280.8008 | 316.5079 | 332.0626 | 345.059 | 356.1279 | 366.1001 | 375.7108 | 385.308 | 394.6865 | 403.1369 | 409.7153 | 413.6348 | 414.6089 | 412.9886 | 409.629 | 405.5502 | 401.5508 | 397.945 | 394.5222 | 390.7251 | 410.9453 | 405.5429 | 400.0869 | 394.9101 | 390.5679 | 387.6581 | 386.6323 | 387.6581 | 390.5679 | 394.9101 | 400.0869 | 405.5429 | 410.9453 | 390.7251 | 394.5222 | 397.945 | 401.5508 | 405.5502 | 409.629 | 412.9886 | 414.6089 | 413.6348 | 409.7153 | 403.1369 | 394.6865 | 385.308 | 375.7108 | 366.1001 | 356.1279 | 345.059 | 332.0626 | 316.5079 | 280.8008 | 260.8831 | 239.0196 | 216.1497 | 193.3161 | 171.5083 | 151.5484 | 134.027 | 119.2861 | 107.4366
L6 | 1.5 | -2.3 |  | 430.5813 |  | 6.2 | 2.7 | 110.542 | 122.8015 | 138.0519 | 156.1858 | 176.8575 | 199.4645 | 223.1638 | 246.9367 | 269.7067 | 290.4994 | 327.4401 | 343.7602 | 357.4431 | 369.131 | 379.6749 | 389.8279 | 399.9435 | 409.8023 | 418.6622 | 425.5386 | 429.6112 | 430.5813 | 428.8143 | 425.2015 | 420.8066 | 416.4641 | 412.5062 | 408.7216 | 404.5414 | 424.9805 | 419.1613 | 413.3009 | 407.7587 | 403.1225 | 400.0212 | 398.929 | 400.0212 | 403.1225 | 407.7587 | 413.3009 | 419.1613 | 424.9805 | 404.5414 | 408.7216 | 412.5062 | 416.4641 | 420.8066 | 425.2015 | 428.8143 | 430.5813 | 429.6112 | 425.5386 | 418.6622 | 409.8023 | 399.9435 | 389.8279 | 379.6749 | 369.131 | 357.4431 | 343.7602 | 327.4401 | 290.4994 | 269.7067 | 246.9367 | 223.1638 | 199.4645 | 176.8575 | 156.1858 | 138.0519 | 122.8015 | 110.542
|  |  |  | 445.1164 |  | 6.1 | 2.6 | 113.4553 | 126.0904 | 141.8076 | 160.502 | 181.8242 | 205.1598 | 229.6461 | 254.2373 | 277.8252 | 299.4039 | 337.4914 | 354.4937 | 368.7857 | 381.0213 | 392.0703 | 402.7031 | 413.2786 | 423.565 | 432.7909 | 439.9351 | 444.1468 | 445.1164 | 443.2227 | 439.3893 | 434.7191 | 430.079 | 425.8173 | 421.7216 | 417.2112 | 437.8882 | 431.7069 | 425.4943 | 419.6329 | 414.7393 | 411.4703 | 410.3197 | 411.4703 | 414.7393 | 419.6329 | 425.4943 | 431.7069 | 437.8882 | 417.2112 | 421.7216 | 425.8173 | 430.079 | 434.7191 | 439.3893 | 443.2227 | 445.1164 | 444.1468 | 439.9351 | 432.7909 | 423.565 | 413.2786 | 402.7031 | 392.0703 | 381.0213 | 368.7857 | 354.4937 | 337.4914 | 299.4039 | 277.8252 | 254.2373 | 229.6461 | 205.1598 | 181.8242 | 160.502 | 141.8076 | 126.0904 | 113.4553
|  |  |  | 457.7327 |  | 6 | 2.5 | 116.0839 | 129.0501 | 145.1796 | 164.3693 | 186.2653 | 210.2418 | 235.4171 | 260.7205 | 285.0152 | 307.2669 | 346.3725 | 363.9482 | 378.7466 | 391.4336 | 402.8973 | 413.9248 | 424.8812 | 435.5243 | 445.058 | 452.4288 | 456.7602 | 457.7327 | 455.7367 | 451.7239 | 446.8314 | 441.9535 | 437.4517 | 433.1116 | 428.341 | 449.2881 | 442.8152 | 436.317 | 430.1948 | 425.0898 | 421.6823 | 420.4835 | 421.6823 | 425.0898 | 430.1948 | 436.317 | 442.8152 | 449.2881 | 428.341 | 433.1116 | 437.4517 | 441.9535 | 446.8314 | 451.7239 | 455.7367 | 457.7327 | 456.7602 | 452.4288 | 445.058 | 435.5243 | 424.8812 | 413.9248 | 402.8973 | 391.4336 | 378.7466 | 363.9482 | 346.3725 | 307.2669 | 285.0152 | 260.7205 | 235.4171 | 210.2418 | 186.2653 | 164.3693 | 145.1796 | 129.0501 | 116.0839
|  |  |  | 467.9105 |  | 5.9 | 2.4 | 118.3131 | 131.5545 | 148.0292 | 167.6345 | 190.0116 | 214.5233 | 240.2702 | 266.1586 | 291.0262 | 313.8144 | 353.7612 | 371.7753 | 386.9515 | 399.9682 | 411.7319 | 423.0463 | 434.2833 | 445.194 | 454.9618 | 462.5076 | 466.9329 | 467.9105 | 465.84 | 461.6966 | 456.645 | 451.6018 | 446.9381 | 442.4357 | 437.4903 | 458.7527 | 452.0731 | 445.3689 | 439.0554 | 433.7932 | 430.2818 | 429.0466 | 430.2818 | 433.7932 | 439.0554 | 445.3689 | 452.0731 | 458.7527 | 437.4903 | 442.4357 | 446.9381 | 451.6018 | 456.645 | 461.6966 | 465.84 | 467.9105 | 466.9329 | 462.5076 | 454.9618 | 445.194 | 434.2833 | 423.0463 | 411.7319 | 399.9682 | 386.9515 | 371.7753 | 353.7612 | 313.8144 | 291.0262 | 266.1586 | 240.2702 | 214.5233 | 190.0116 | 167.6345 | 148.0292 | 131.5545 | 118.3131
|  |  |  | 475.2939 |  | 5.8 | 2.3 | 120.0655 | 133.5183 | 150.2622 | 170.1935 | 192.9479 | 217.8768 | 244.0642 | 270.3959 | 295.6871 | 318.859 | 359.4383 | 377.7381 | 393.1454 | 406.3527 | 418.2848 | 429.7621 | 441.165 | 452.2411 | 462.1593 | 469.8206 | 474.31 | 475.2939 | 473.1794 | 468.9592 | 463.8192 | 458.6922 | 453.9547 | 449.3827 | 444.3586 | 465.9903 | 459.1991 | 452.3773 | 445.9493 | 440.5894 | 437.0122 | 435.7537 | 437.0122 | 440.5894 | 445.9493 | 452.3773 | 459.1991 | 465.9903 | 444.3586 | 449.3827 | 453.9547 | 458.6922 | 463.8192 | 468.9592 | 473.1794 | 475.2939 | 474.31 | 469.8206 | 462.1593 | 452.2411 | 441.165 | 429.7621 | 418.2848 | 406.3527 | 393.1454 | 377.7381 | 359.4383 | 318.859 | 295.6871 | 270.3959 | 244.0642 | 217.8768 | 192.9479 | 170.1935 | 150.2622 | 133.5183 | 120.0655
|  |  |  | 479.8731 |  | 5.7 | 2.2 | 121.3536 | 134.9538 | 151.8901 | 172.0571 | 195.0839 | 220.3108 | 246.8063 | 273.4377 | 299.0013 | 322.4018 | 363.4103 | 381.8406 | 397.3302 | 410.5864 | 422.5529 | 434.0669 | 445.519 | 456.6566 | 466.6401 | 474.3571 | 478.8807 | 479.8731 | 477.7461 | 473.505 | 468.35 | 463.2234 | 458.5032 | 453.9572 | 448.9535 | 471.0102 | 464.2046 | 457.3556 | 450.8914 | 445.4948 | 441.8902 | 440.6217 | 441.8902 | 445.4948 | 450.8914 | 457.3556 | 464.2046 | 471.0102 | 448.9535 | 453.9572 | 458.5032 | 463.2234 | 468.35 | 473.505 | 477.7461 | 479.8731 | 478.8807 | 474.3571 | 466.6401 | 456.6566 | 445.519 | 434.0669 | 422.5529 | 410.5864 | 397.3302 | 381.8406 | 363.4103 | 322.4018 | 299.0013 | 273.4377 | 246.8063 | 220.3108 | 195.0839 | 172.0571 | 151.8901 | 134.9538 | 121.3536
|  |  |  | 507.2241 |  | 5.6 | 2.1 | 132.8525 | 147.0419 | 164.6123 | 185.4532 | 209.1838 | 235.1305 | 262.3437 | 289.6705 | 315.887 | 339.8804 | 385.5856 | 404.6658 | 420.7448 | 434.5408 | 447.0116 | 459.0068 | 470.9242 | 482.5114 | 492.9226 | 501.0358 | 505.9166 | 507.2241 | 505.3742 | 501.3812 | 496.4555 | 491.5472 | 487.0354 | 482.6824 | 477.8458 | 500.4114 | 493.7032 | 486.9223 | 480.4993 | 475.1237 | 471.5276 | 470.261 | 471.5276 | 475.1237 | 480.4993 | 486.9223 | 493.7032 | 500.4114 | 477.8458 | 482.6824 | 487.0354 | 491.5472 | 496.4555 | 501.3812 | 505.3742 | 507.2241 | 505.9166 | 501.0358 | 492.9226 | 482.5114 | 470.9242 | 459.0068 | 447.0116 | 434.5408 | 420.7448 | 404.6658 | 385.5856 | 339.8804 | 315.887 | 289.6705 | 262.3437 | 235.1305 | 209.1838 | 185.4532 | 164.6123 | 147.0419 | 132.8525
|  |  |  | 506.9778 |  | 5.5 | 2 | 133.2067 | 147.4438 | 165.0861 | 186.019 | 209.8543 | 235.9075 | 263.2157 | 290.6118 | 316.8586 | 340.8341 | 386.4899 | 405.4535 | 421.3791 | 435.0009 | 447.2946 | 459.1265 | 470.906 | 482.3871 | 492.7247 | 500.7946 | 505.6596 | 506.9778 | 505.1661 | 501.2416 | 496.4172 | 491.6422 | 487.2901 | 483.1122 | 478.4508 | 501.5098 | 494.9416 | 488.2779 | 481.9447 | 476.6308 | 473.07 | 471.815 | 473.07 | 476.6308 | 481.9447 | 488.2779 | 494.9416 | 501.5098 | 478.4508 | 483.1122 | 487.2901 | 491.6422 | 496.4172 | 501.2416 | 505.1661 | 506.9778 | 505.6596 | 500.7946 | 492.7247 | 482.3871 | 470.906 | 459.1265 | 447.2946 | 435.0009 | 421.3791 | 405.4535 | 386.4899 | 340.8341 | 316.8586 | 290.6118 | 263.2157 | 235.9075 | 209.8543 | 186.019 | 165.0861 | 147.4438 | 133.2067
|  |  |  | 506.3305 |  | 5.4 | 1.9 | 133.8083 | 148.0801 | 165.773 | 186.7676 | 210.6679 | 236.779 | 264.1257 | 291.5282 | 317.7389 | 341.629 | 387.3275 | 406.119 | 421.8401 | 435.241 | 447.3143 | 458.9417 | 470.5447 | 481.8851 | 492.1223 | 500.1343 | 504.9843 | 506.3305 | 504.5897 | 500.7779 | 496.106 | 491.5189 | 487.3824 | 483.4359 | 479.0074 | 502.5743 | 496.2026 | 489.7091 | 483.5119 | 478.2958 | 474.7937 | 473.5581 | 474.7937 | 478.2958 | 483.5119 | 489.7091 | 496.2026 | 502.5743 | 479.0074 | 483.4359 | 487.3824 | 491.5189 | 496.106 | 500.7779 | 504.5897 | 506.3305 | 504.9843 | 500.1343 | 492.1223 | 481.8851 | 470.5447 | 458.9417 | 447.3143 | 435.241 | 421.8401 | 406.119 | 387.3275 | 341.629 | 317.7389 | 291.5282 | 264.1257 | 236.779 | 210.6679 | 186.7676 | 165.773 | 148.0801 | 133.8083
|  |  |  | 505.988 |  | 5.3 | 1.8 | 134.7982 | 149.1074 | 166.8475 | 187.8936 | 211.8423 | 237.9882 | 265.345 | 292.7222 | 318.8632 | 342.6352 | 388.5247 | 407.1262 | 422.6292 | 435.7985 | 447.6424 | 459.0565 | 470.4738 | 481.665 | 491.7964 | 499.7508 | 504.595 | 505.988 | 504.3454 | 500.6796 | 496.1963 | 491.8333 | 487.9473 | 484.2667 | 480.1054 | 504.1734 | 498.033 | 491.7426 | 485.7107 | 480.6158 | 477.1873 | 475.9764 | 477.1873 | 480.6158 | 485.7107 | 491.7426 | 498.033 | 504.1734 | 480.1054 | 484.2667 | 487.9473 | 491.8333 | 496.1963 | 500.6796 | 504.3454 | 505.988 | 504.595 | 499.7508 | 491.7964 | 481.665 | 470.4738 | 459.0565 | 447.6424 | 435.7985 | 422.6292 | 407.1262 | 388.5247 | 342.6352 | 318.8632 | 292.7222 | 265.345 | 237.9882 | 211.8423 | 187.8936 | 166.8475 | 149.1074 | 134.7982
|  |  |  | 531.3795 |  | 5.2 | 1.7 | 142.515 | 157.7153 | 176.6531 | 199.1474 | 224.7118 | 252.5352 | 281.5113 | 310.3285 | 337.6252 | 362.196 | 409.0682 | 427.7669 | 443.0997 | 455.9478 | 467.4444 | 478.5887 | 489.8724 | 501.0693 | 511.3019 | 519.3875 | 524.3362 | 525.787 | 524.1811 | 520.5937 | 516.303 | 512.2995 | 508.9477 | 505.932 | 502.4818 | 531.3795 | 525.728 | 519.9113 | 514.2783 | 509.476 | 506.2231 | 505.0704 | 506.2231 | 509.476 | 514.2783 | 519.9113 | 525.728 | 531.3795 | 502.4818 | 505.932 | 508.9477 | 512.2995 | 516.303 | 520.5937 | 524.1811 | 525.787 | 524.3362 | 519.3875 | 511.3019 | 501.0693 | 489.8724 | 478.5887 | 467.4444 | 455.9478 | 443.0997 | 427.7669 | 409.0682 | 362.196 | 337.6252 | 310.3285 | 281.5113 | 252.5352 | 224.7118 | 199.1474 | 176.6531 | 157.7153 | 142.515
|  |  |  | 535.933 |  | 5.1 | 1.6 | 144.5723 | 159.8829 | 178.9505 | 201.587 | 227.295 | 255.2502 | 284.3314 | 313.2125 | 340.5203 | 365.0432 | 412.4551 | 431.0284 | 446.1999 | 458.8683 | 470.1843 | 481.1631 | 492.3082 | 503.4018 | 513.5718 | 521.6385 | 526.6143 | 528.1386 | 526.6521 | 523.2281 | 519.1417 | 515.3783 | 512.2946 | 509.5634 | 506.3995 | 535.933 | 530.526 | 524.9261 | 519.4708 | 514.7995 | 511.6264 | 510.5004 | 511.6264 | 514.7995 | 519.4708 | 524.9261 | 530.526 | 535.933 | 506.3995 | 509.5634 | 512.2946 | 515.3783 | 519.1417 | 523.2281 | 526.6521 | 528.1386 | 526.6143 | 521.6385 | 513.5718 | 503.4018 | 492.3082 | 481.1631 | 470.1843 | 458.8683 | 446.1999 | 431.0284 | 412.4551 | 365.0432 | 340.5203 | 313.2125 | 284.3314 | 255.2502 | 227.295 | 201.587 | 178.9505 | 159.8829 | 144.5723
|  |  |  | 540.9547 |  | 5 | 1.5 | 146.7725 | 162.2034 | 181.4103 | 204.1981 | 230.0595 | 258.1578 | 287.3577 | 316.3199 | 343.6604 | 368.1616 | 416.1842 | 434.669 | 449.7188 | 462.2477 | 473.4225 | 484.2724 | 495.3118 | 506.33 | 516.4593 | 524.5232 | 529.5353 | 531.1356 | 529.7646 | 526.494 | 522.5964 | 519.0529 | 516.2134 | 513.7407 | 510.8364 | 540.9547 | 535.7686 | 530.365 | 525.0707 | 520.518 | 517.4172 | 516.3155 | 517.4172 | 520.518 | 525.0707 | 530.365 | 535.7686 | 540.9547 | 510.8364 | 513.7407 | 516.2134 | 519.0529 | 522.5964 | 526.494 | 529.7646 | 531.1356 | 529.5353 | 524.5232 | 516.4593 | 506.33 | 495.3118 | 484.2724 | 473.4225 | 462.2477 | 449.7188 | 434.669 | 416.1842 | 368.1616 | 343.6604 | 316.3199 | 287.3577 | 258.1578 | 230.0595 | 204.1981 | 181.4103 | 162.2034 | 146.7725
|  |  |  | 545.916 |  | 4.9 | 1.4 | 148.8581 | 164.4096 | 183.7563 | 206.6971 | 232.7158 | 260.9641 | 290.2943 | 319.3547 | 346.7512 | 371.2601 | 419.8753 | 438.3087 | 453.2764 | 465.7064 | 476.7797 | 487.5379 | 498.5045 | 509.4747 | 519.584 | 527.6569 | 532.7077 | 534.3766 | 533.1041 | 529.9616 | 526.2208 | 522.8599 | 520.2236 | 517.9662 | 515.278 | 545.916 | 540.9119 | 535.6697 | 530.5075 | 526.0518 | 523.01 | 521.9281 | 523.01 | 526.0518 | 530.5075 | 535.6697 | 540.9119 | 545.916 | 515.278 | 517.9662 | 520.2236 | 522.8599 | 526.2208 | 529.9616 | 533.1041 | 534.3766 | 532.7077 | 527.6569 | 519.584 | 509.4747 | 498.5045 | 487.5379 | 476.7797 | 465.7064 | 453.2764 | 438.3087 | 419.8753 | 371.2601 | 346.7512 | 319.3547 | 290.2943 | 260.9641 | 232.7158 | 206.6971 | 183.7563 | 164.4096 | 148.8581
|  |  |  | 550.2677 |  | 4.8 | 1.3 | 150.5716 | 166.2335 | 185.7109 | 208.7977 | 234.9699 | 263.3695 | 292.8374 | 322.0106 | 349.4855 | 374.0322 | 423.1317 | 441.5483 | 456.4715 | 468.8409 | 479.8502 | 490.5516 | 501.4765 | 512.424 | 522.5303 | 530.6192 | 535.7039 | 537.4243 | 536.2213 | 533.1679 | 529.537 | 526.3063 | 523.8173 | 521.7174 | 519.1872 | 550.2677 | 545.3935 | 540.2658 | 535.1965 | 530.8083 | 527.8073 | 526.739 | 527.8073 | 530.8083 | 535.1965 | 540.2658 | 545.3935 | 550.2677 | 519.1872 | 521.7174 | 523.8173 | 526.3063 | 529.537 | 533.1679 | 536.2213 | 537.4243 | 535.7039 | 530.6192 | 522.5303 | 512.424 | 501.4765 | 490.5516 | 479.8502 | 468.8409 | 456.4715 | 441.5483 | 423.1317 | 374.0322 | 349.4855 | 322.0106 | 292.8374 | 263.3695 | 234.9699 | 208.7977 | 185.7109 | 166.2335 | 150.5716
|  |  |  | 553.5715 |  | 4.7 | 1.2 | 151.7092 | 167.463 | 187.0541 | 210.2727 | 236.5888 | 265.136 | 294.7454 | 324.0438 | 351.6184 | 376.2329 | 425.6373 | 444.0689 | 458.9825 | 471.3273 | 482.3077 | 492.9855 | 503.8978 | 514.8454 | 524.9629 | 533.0708 | 538.1787 | 539.9256 | 538.7538 | 535.74 | 532.1609 | 528.9967 | 526.5875 | 524.576 | 522.1345 | 553.5715 | 548.7649 | 543.6958 | 538.6725 | 534.3165 | 531.3342 | 530.2719 | 531.3342 | 534.3165 | 538.6725 | 543.6958 | 548.7649 | 553.5715 | 522.1345 | 524.576 | 526.5875 | 528.9967 | 532.1609 | 535.74 | 538.7538 | 539.9256 | 538.1787 | 533.0708 | 524.9629 | 514.8454 | 503.8978 | 492.9855 | 482.3077 | 471.3273 | 458.9825 | 444.0689 | 425.6373 | 376.2329 | 351.6184 | 324.0438 | 294.7454 | 265.136 | 236.5888 | 210.2727 | 187.0541 | 167.463 | 151.7092
|  |  |  | 555.5924 |  | 4.6 | 1.1 | 152.1602 | 167.9829 | 187.6667 | 210.9994 | 237.4467 | 266.1354 | 295.8886 | 325.3236 | 353.019 | 377.7313 | 427.2227 | 445.7002 | 460.6379 | 472.9929 | 483.9788 | 494.6648 | 505.5923 | 516.5619 | 526.7034 | 534.8308 | 539.9483 | 541.6925 | 540.5085 | 537.4788 | 533.8873 | 530.7192 | 528.3163 | 526.3177 | 523.8899 | 555.5924 | 550.7857 | 545.7142 | 540.6856 | 536.323 | 533.3352 | 532.2709 | 533.3352 | 536.323 | 540.6856 | 545.7142 | 550.7857 | 555.5924 | 523.8899 | 526.3177 | 528.3163 | 530.7192 | 533.8873 | 537.4788 | 540.5085 | 541.6925 | 539.9483 | 534.8308 | 526.7034 | 516.5619 | 505.5923 | 494.6648 | 483.9788 | 472.9929 | 460.6379 | 445.7002 | 427.2227 | 377.7313 | 353.019 | 325.3236 | 295.8886 | 266.1354 | 237.4467 | 210.9994 | 187.6667 | 167.9829 | 152.1602
|  |  |  | 556.3451 |  | 4.5 | 1 | 151.928 | 167.797 | 187.5529 | 210.9827 | 237.5492 | 266.3744 | 296.2743 | 325.8584 | 353.6965 | 378.5379 | 427.8999 | 446.4546 | 461.4508 | 473.8514 | 484.8772 | 495.6038 | 506.575 | 517.5886 | 527.7672 | 535.915 | 541.0282 | 542.7408 | 541.501 | 538.3999 | 534.7314 | 531.4891 | 529.0184 | 526.9573 | 524.4676 | 556.3451 | 551.4702 | 546.3349 | 541.2494 | 536.8411 | 533.8235 | 532.7488 | 533.8235 | 536.8411 | 541.2494 | 546.3349 | 551.4702 | 556.3451 | 524.4676 | 526.9573 | 529.0184 | 531.4891 | 534.7314 | 538.3999 | 541.501 | 542.7408 | 541.0282 | 535.915 | 527.7672 | 517.5886 | 506.575 | 495.6038 | 484.8772 | 473.8514 | 461.4508 | 446.4546 | 427.8999 | 378.5379 | 353.6965 | 325.8584 | 296.2743 | 266.3744 | 237.5492 | 210.9827 | 187.5529 | 167.797 | 151.928
|  |  |  | 556.0944 |  | 4.4 | 0.9 | 151.13 | 167.028 | 186.8406 | 210.3553 | 237.0336 | 265.9941 | 296.0474 | 325.7958 | 353.8009 | 378.8039 | 427.8622 | 446.5281 | 461.6194 | 474.1028 | 485.205 | 496.0062 | 507.0513 | 518.1331 | 528.364 | 536.5357 | 541.6346 | 543.2905 | 541.9563 | 538.7336 | 534.9294 | 531.5485 | 528.942 | 526.7487 | 524.1272 | 556.0944 | 551.088 | 545.8319 | 540.6415 | 536.1511 | 533.081 | 531.9882 | 533.081 | 536.1511 | 540.6415 | 545.8319 | 551.088 | 556.0944 | 524.1272 | 526.7487 | 528.942 | 531.5485 | 534.9294 | 538.7336 | 541.9563 | 543.2905 | 541.6346 | 536.5357 | 528.364 | 518.1331 | 507.0513 | 496.0062 | 485.205 | 474.1028 | 461.6194 | 446.5281 | 427.8622 | 378.8039 | 353.8009 | 325.7958 | 296.0474 | 265.9941 | 237.0336 | 210.3553 | 186.8406 | 167.028 | 151.13
|  |  |  | 555.3099 |  | 4.3 | 0.8 | 149.9775 | 165.8963 | 185.759 | 209.3548 | 236.145 | 265.2464 | 295.4654 | 325.3977 | 353.5971 | 378.7962 | 427.4511 | 446.2662 | 461.4929 | 474.0999 | 485.3179 | 496.2308 | 507.3826 | 518.5596 | 528.8617 | 537.0657 | 542.1461 | 543.7283 | 542.2701 | 538.8859 | 534.8982 | 531.3252 | 528.5259 | 526.1413 | 523.3287 | 555.3099 | 550.1182 | 544.6925 | 539.356 | 534.7524 | 531.6104 | 530.4929 | 531.6104 | 534.7524 | 539.356 | 544.6925 | 550.1182 | 555.3099 | 523.3287 | 526.1413 | 528.5259 | 531.3252 | 534.8982 | 538.8859 | 542.2701 | 543.7283 | 542.1461 | 537.0657 | 528.8617 | 518.5596 | 507.3826 | 496.2308 | 485.3179 | 474.0999 | 461.4929 | 446.2662 | 427.4511 | 378.7962 | 353.5971 | 325.3977 | 295.4654 | 265.2464 | 236.145 | 209.3548 | 185.759 | 165.8963 | 149.9775
|  |  |  | 554.5747 |  | 4.2 | 0.7 | 148.7362 | 164.6791 | 184.5962 | 208.2792 | 235.1906 | 264.4462 | 294.849 | 324.9893 | 353.4131 | 378.8442 | 427.0902 | 446.0967 | 461.5026 | 474.2772 | 485.6537 | 496.718 | 508.0125 | 519.3149 | 529.711 | 537.9613 | 543.0266 | 544.5277 | 542.9279 | 539.3555 | 535.1507 | 531.3467 | 528.3123 | 525.6918 | 522.6427 | 554.5747 | 549.1562 | 543.5233 | 538.0092 | 533.2685 | 530.0396 | 528.8924 | 530.0396 | 533.2685 | 538.0092 | 543.5233 | 549.1562 | 554.5747 | 522.6427 | 525.6918 | 528.3123 | 531.3467 | 535.1507 | 539.3555 | 542.9279 | 544.5277 | 543.0266 | 537.9613 | 529.711 | 519.3149 | 508.0125 | 496.718 | 485.6537 | 474.2772 | 461.5026 | 446.0967 | 427.0902 | 378.8442 | 353.4131 | 324.9893 | 294.849 | 264.4462 | 235.1906 | 208.2792 | 184.5962 | 164.6791 | 148.7362
|  |  |  | 554.455 |  | 4.1 | 0.6 | 147.6737 | 163.6543 | 183.6401 | 207.4256 | 234.475 | 263.904 | 294.5132 | 324.8878 | 353.5665 | 379.2643 | 427.1898 | 446.4314 | 462.0616 | 475.0486 | 486.6269 | 497.8833 | 509.3569 | 520.8163 | 531.332 | 539.6468 | 544.7078 | 546.1306 | 544.3843 | 540.6121 | 536.1727 | 532.1156 | 528.8202 | 525.9358 | 522.621 | 554.455 | 548.783 | 542.9187 | 537.2066 | 532.3134 | 528.9882 | 527.808 | 528.9882 | 532.3134 | 537.2066 | 542.9187 | 548.783 | 554.455 | 522.621 | 525.9358 | 528.8202 | 532.1156 | 536.1727 | 540.6121 | 544.3843 | 546.1306 | 544.7078 | 539.6468 | 531.332 | 520.8163 | 509.3569 | 497.8833 | 486.6269 | 475.0486 | 462.0616 | 446.4314 | 427.1898 | 379.2643 | 353.5665 | 324.8878 | 294.5132 | 263.904 | 234.475 | 207.4256 | 183.6401 | 163.6543 | 147.6737
|  |  |  | 555.354 |  | 4 | 0.5 | 147.0011 | 163.0403 | 183.1148 | 207.0226 | 234.2298 | 263.8526 | 294.6896 | 325.3218 | 354.2808 | 380.2729 | 428.0399 | 447.5554 | 463.4497 | 476.6889 | 488.5074 | 499.9916 | 511.6768 | 523.3215 | 533.9809 | 542.3802 | 547.4526 | 548.8085 | 546.9231 | 542.9544 | 538.2795 | 533.9647 | 530.4007 | 527.2422 | 523.6507 | 555.354 | 549.4182 | 543.3133 | 537.3956 | 532.3444 | 528.9194 | 527.7051 | 528.9194 | 532.3444 | 537.3956 | 543.3133 | 549.4182 | 555.354 | 523.6507 | 527.2422 | 530.4007 | 533.9647 | 538.2795 | 542.9544 | 546.9231 | 548.8085 | 547.4526 | 542.3802 | 533.9809 | 523.3215 | 511.6768 | 499.9916 | 488.5074 | 476.6889 | 463.4497 | 447.5554 | 428.0399 | 380.2729 | 354.2808 | 325.3218 | 294.6896 | 263.8526 | 234.2298 | 207.0226 | 183.1148 | 163.0403 | 147.0011
|  |  |  | 557.3894 |  | 3.9 | 0.4 | 146.828 | 162.9465 | 183.1286 | 207.1755 | 234.5556 | 264.3856 | 295.4628 | 326.3641 | 355.615 | 381.9137 | 429.7205 | 449.5337 | 465.7171 | 479.2337 | 491.3168 | 503.0516 | 514.9687 | 526.8171 | 537.6368 | 546.1368 | 551.2371 | 552.5434 | 550.5367 | 546.3887 | 541.4942 | 536.9354 | 533.1142 | 529.6914 | 525.8318 | 557.3894 | 551.1982 | 544.8602 | 538.7436 | 533.5396 | 530.0184 | 528.7712 | 530.0184 | 533.5396 | 538.7436 | 544.8602 | 551.1982 | 557.3894 | 525.8318 | 529.6914 | 533.1142 | 536.9354 | 541.4942 | 546.3887 | 550.5367 | 552.5434 | 551.2371 | 546.1368 | 537.6368 | 526.8171 | 514.9687 | 503.0516 | 491.3168 | 479.2337 | 465.7171 | 449.5337 | 429.7205 | 381.9137 | 355.615 | 326.3641 | 295.4628 | 264.3856 | 234.5556 | 207.1755 | 183.1286 | 162.9465 | 146.828
|  |  |  | 560.3441 |  | 3.8 | 0.3 | 147.1418 | 163.3525 | 183.6517 | 207.8434 | 235.3978 | 265.4324 | 296.7434 | 327.9044 | 357.4357 | 384.0282 | 432.0652 | 452.1738 | 468.6453 | 482.4391 | 494.7871 | 506.7723 | 518.921 | 530.9731 | 541.9557 | 550.5632 | 555.7043 | 556.9807 | 554.8782 | 550.5809 | 545.4988 | 540.7283 | 536.6814 | 533.0251 | 528.9276 | 560.3441 | 553.9259 | 547.3807 | 541.0874 | 535.7478 | 532.1412 | 530.8648 | 532.1412 | 535.7478 | 541.0874 | 547.3807 | 553.9259 | 560.3441 | 528.9276 | 533.0251 | 536.6814 | 540.7283 | 545.4988 | 550.5809 | 554.8782 | 556.9807 | 555.7043 | 550.5632 | 541.9557 | 530.9731 | 518.921 | 506.7723 | 494.7871 | 482.4391 | 468.6453 | 452.1738 | 432.0652 | 384.0282 | 357.4357 | 327.9044 | 296.7434 | 265.4324 | 235.3978 | 207.8434 | 183.6517 | 163.3525 | 147.1418
|  |  |  | 563.7219 |  | 3.7 | 0.2 | 147.8257 | 164.1273 | 184.537 | 208.8607 | 236.5703 | 266.7838 | 298.2964 | 329.6796 | 359.4492 | 386.2908 | 434.7027 | 455.0697 | 471.7938 | 485.8312 | 498.4121 | 510.6177 | 522.9701 | 535.2021 | 546.3305 | 555.0383 | 560.2256 | 561.4909 | 559.3238 | 554.9178 | 549.695 | 544.7632 | 540.5424 | 536.7045 | 532.4212 | 563.7219 | 557.1257 | 550.4181 | 543.9862 | 538.5403 | 534.8668 | 533.5675 | 534.8668 | 538.5403 | 543.9862 | 550.4181 | 557.1257 | 563.7219 | 532.4212 | 536.7045 | 540.5424 | 544.7632 | 549.695 | 554.9178 | 559.3238 | 561.4909 | 560.2256 | 555.0383 | 546.3305 | 535.2021 | 522.9701 | 510.6177 | 498.4121 | 485.8312 | 471.7938 | 455.0697 | 434.7027 | 386.2908 | 359.4492 | 329.6796 | 298.2964 | 266.7838 | 236.5703 | 208.8607 | 184.537 | 164.1273 | 147.8257
|  |  |  | 539.349 |  | 3.6 | 0.1 | 137.5196 | 153.3847 | 173.3595 | 197.2534 | 224.5421 | 254.3468 | 285.4662 | 316.4737 | 345.8873 | 372.3934 | 416.5005 | 436.3818 | 452.6346 | 466.218 | 478.3651 | 490.1603 | 502.1268 | 513.9961 | 524.7809 | 533.1588 | 538.0254 | 538.9772 | 536.5053 | 531.8076 | 526.3114 | 521.1283 | 516.6799 | 512.6374 | 508.1702 | 539.349 | 532.6087 | 525.7782 | 519.2467 | 513.7271 | 510.0082 | 508.6937 | 510.0082 | 513.7271 | 519.2467 | 525.7782 | 532.6087 | 539.349 | 508.1702 | 512.6374 | 516.6799 | 521.1283 | 526.3114 | 531.8076 | 536.5053 | 538.9772 | 538.0254 | 533.1588 | 524.7809 | 513.9961 | 502.1268 | 490.1603 | 478.3651 | 466.218 | 452.6346 | 436.3818 | 416.5005 | 372.3934 | 345.8873 | 316.4737 | 285.4662 | 254.3468 | 224.5421 | 197.2534 | 173.3595 | 153.3847 | 137.5196
|  |  |  | 540.0349 |  | 3.5 | -1.9706e-15 | 137.6228 | 153.5098 | 173.5111 | 197.4366 | 224.7622 | 254.6095 | 285.7767 | 316.8371 | 346.3073 | 372.8729 | 417.0273 | 436.9694 | 453.2818 | 466.9226 | 479.1247 | 490.9715 | 502.9855 | 514.8964 | 525.7145 | 534.115 | 538.9915 | 539.9398 | 537.452 | 532.728 | 527.1979 | 521.9757 | 517.4851 | 513.3986 | 508.8866 | 540.0349 | 533.252 | 526.3827 | 519.8184 | 514.2736 | 510.539 | 509.219 | 510.539 | 514.2736 | 519.8184 | 526.3827 | 533.252 | 540.0349 | 508.8866 | 513.3986 | 517.4851 | 521.9757 | 527.1979 | 532.728 | 537.452 | 539.9398 | 538.9915 | 534.115 | 525.7145 | 514.8964 | 502.9855 | 490.9715 | 479.1247 | 466.9226 | 453.2818 | 436.9694 | 417.0273 | 372.8729 | 346.3073 | 316.8371 | 285.7767 | 254.6095 | 224.7622 | 197.4366 | 173.5111 | 153.5098 | 137.6228
|  |  |  | 539.349 |  | 3.4 | -0.1 | 137.5196 | 153.3847 | 173.3595 | 197.2534 | 224.5421 | 254.3468 | 285.4662 | 316.4737 | 345.8873 | 372.3934 | 416.5005 | 436.3818 | 452.6346 | 466.218 | 478.3651 | 490.1603 | 502.1268 | 513.9961 | 524.7809 | 533.1588 | 538.0254 | 538.9772 | 536.5053 | 531.8076 | 526.3114 | 521.1283 | 516.6799 | 512.6374 | 508.1702 | 539.349 | 532.6087 | 525.7782 | 519.2467 | 513.7271 | 510.0082 | 508.6937 | 510.0082 | 513.7271 | 519.2467 | 525.7782 | 532.6087 | 539.349 | 508.1702 | 512.6374 | 516.6799 | 521.1283 | 526.3114 | 531.8076 | 536.5053 | 538.9772 | 538.0254 | 533.1588 | 524.7809 | 513.9961 | 502.1268 | 490.1603 | 478.3651 | 466.218 | 452.6346 | 436.3818 | 416.5005 | 372.3934 | 345.8873 | 316.4737 | 285.4662 | 254.3468 | 224.5421 | 197.2534 | 173.3595 | 153.3847 | 137.5196
|  |  |  | 563.7219 |  | 3.3 | -0.2 | 147.8257 | 164.1273 | 184.537 | 208.8607 | 236.5703 | 266.7838 | 298.2964 | 329.6796 | 359.4492 | 386.2908 | 434.7027 | 455.0697 | 471.7938 | 485.8312 | 498.4121 | 510.6177 | 522.9701 | 535.2021 | 546.3305 | 555.0383 | 560.2256 | 561.4909 | 559.3238 | 554.9178 | 549.695 | 544.7632 | 540.5424 | 536.7045 | 532.4212 | 563.7219 | 557.1257 | 550.4181 | 543.9862 | 538.5403 | 534.8668 | 533.5675 | 534.8668 | 538.5403 | 543.9862 | 550.4181 | 557.1257 | 563.7219 | 532.4212 | 536.7045 | 540.5424 | 544.7632 | 549.695 | 554.9178 | 559.3238 | 561.4909 | 560.2256 | 555.0383 | 546.3305 | 535.2021 | 522.9701 | 510.6177 | 498.4121 | 485.8312 | 471.7938 | 455.0697 | 434.7027 | 386.2908 | 359.4492 | 329.6796 | 298.2964 | 266.7838 | 236.5703 | 208.8607 | 184.537 | 164.1273 | 147.8257
|  |  |  | 560.3441 |  | 3.2 | -0.3 | 147.1418 | 163.3525 | 183.6517 | 207.8434 | 235.3978 | 265.4324 | 296.7434 | 327.9044 | 357.4357 | 384.0282 | 432.0652 | 452.1738 | 468.6453 | 482.4391 | 494.7871 | 506.7723 | 518.921 | 530.9731 | 541.9557 | 550.5632 | 555.7043 | 556.9807 | 554.8782 | 550.5809 | 545.4988 | 540.7283 | 536.6814 | 533.0251 | 528.9276 | 560.3441 | 553.9259 | 547.3807 | 541.0874 | 535.7478 | 532.1412 | 530.8648 | 532.1412 | 535.7478 | 541.0874 | 547.3807 | 553.9259 | 560.3441 | 528.9276 | 533.0251 | 536.6814 | 540.7283 | 545.4988 | 550.5809 | 554.8782 | 556.9807 | 555.7043 | 550.5632 | 541.9557 | 530.9731 | 518.921 | 506.7723 | 494.7871 | 482.4391 | 468.6453 | 452.1738 | 432.0652 | 384.0282 | 357.4357 | 327.9044 | 296.7434 | 265.4324 | 235.3978 | 207.8434 | 183.6517 | 163.3525 | 147.1418
|  |  |  | 557.3894 |  | 3.1 | -0.4 | 146.828 | 162.9465 | 183.1286 | 207.1755 | 234.5556 | 264.3856 | 295.4628 | 326.3641 | 355.615 | 381.9137 | 429.7205 | 449.5337 | 465.7171 | 479.2337 | 491.3168 | 503.0516 | 514.9687 | 526.8171 | 537.6368 | 546.1368 | 551.2371 | 552.5434 | 550.5367 | 546.3887 | 541.4942 | 536.9354 | 533.1142 | 529.6914 | 525.8318 | 557.3894 | 551.1982 | 544.8602 | 538.7436 | 533.5396 | 530.0184 | 528.7712 | 530.0184 | 533.5396 | 538.7436 | 544.8602 | 551.1982 | 557.3894 | 525.8318 | 529.6914 | 533.1142 | 536.9354 | 541.4942 | 546.3887 | 550.5367 | 552.5434 | 551.2371 | 546.1368 | 537.6368 | 526.8171 | 514.9687 | 503.0516 | 491.3168 | 479.2337 | 465.7171 | 449.5337 | 429.7205 | 381.9137 | 355.615 | 326.3641 | 295.4628 | 264.3856 | 234.5556 | 207.1755 | 183.1286 | 162.9465 | 146.828
|  |  |  | 555.354 |  | 3 | -0.5 | 147.0011 | 163.0403 | 183.1148 | 207.0226 | 234.2298 | 263.8526 | 294.6896 | 325.3218 | 354.2808 | 380.2729 | 428.0399 | 447.5554 | 463.4497 | 476.6889 | 488.5074 | 499.9916 | 511.6768 | 523.3215 | 533.9809 | 542.3802 | 547.4526 | 548.8085 | 546.9231 | 542.9544 | 538.2795 | 533.9647 | 530.4007 | 527.2422 | 523.6507 | 555.354 | 549.4182 | 543.3133 | 537.3956 | 532.3444 | 528.9194 | 527.7051 | 528.9194 | 532.3444 | 537.3956 | 543.3133 | 549.4182 | 555.354 | 523.6507 | 527.2422 | 530.4007 | 533.9647 | 538.2795 | 542.9544 | 546.9231 | 548.8085 | 547.4526 | 542.3802 | 533.9809 | 523.3215 | 511.6768 | 499.9916 | 488.5074 | 476.6889 | 463.4497 | 447.5554 | 428.0399 | 380.2729 | 354.2808 | 325.3218 | 294.6896 | 263.8526 | 234.2298 | 207.0226 | 183.1148 | 163.0403 | 147.0011
|  |  |  | 554.455 |  | 2.9 | -0.6 | 147.6737 | 163.6543 | 183.6401 | 207.4256 | 234.475 | 263.904 | 294.5132 | 324.8878 | 353.5665 | 379.2643 | 427.1898 | 446.4314 | 462.0616 | 475.0486 | 486.6269 | 497.8833 | 509.3569 | 520.8163 | 531.332 | 539.6468 | 544.7078 | 546.1306 | 544.3843 | 540.6121 | 536.1727 | 532.1156 | 528.8202 | 525.9358 | 522.621 | 554.455 | 548.783 | 542.9187 | 537.2066 | 532.3134 | 528.9882 | 527.808 | 528.9882 | 532.3134 | 537.2066 | 542.9187 | 548.783 | 554.455 | 522.621 | 525.9358 | 528.8202 | 532.1156 | 536.1727 | 540.6121 | 544.3843 | 546.1306 | 544.7078 | 539.6468 | 531.332 | 520.8163 | 509.3569 | 497.8833 | 486.6269 | 475.0486 | 462.0616 | 446.4314 | 427.1898 | 379.2643 | 353.5665 | 324.8878 | 294.5132 | 263.904 | 234.475 | 207.4256 | 183.6401 | 163.6543 | 147.6737
|  |  |  | 554.5747 |  | 2.8 | -0.7 | 148.7362 | 164.6791 | 184.5962 | 208.2792 | 235.1906 | 264.4462 | 294.849 | 324.9893 | 353.4131 | 378.8442 | 427.0902 | 446.0967 | 461.5026 | 474.2772 | 485.6537 | 496.718 | 508.0125 | 519.3149 | 529.711 | 537.9613 | 543.0266 | 544.5277 | 542.9279 | 539.3555 | 535.1507 | 531.3467 | 528.3123 | 525.6918 | 522.6427 | 554.5747 | 549.1562 | 543.5233 | 538.0092 | 533.2685 | 530.0396 | 528.8924 | 530.0396 | 533.2685 | 538.0092 | 543.5233 | 549.1562 | 554.5747 | 522.6427 | 525.6918 | 528.3123 | 531.3467 | 535.1507 | 539.3555 | 542.9279 | 544.5277 | 543.0266 | 537.9613 | 529.711 | 519.3149 | 508.0125 | 496.718 | 485.6537 | 474.2772 | 461.5026 | 446.0967 | 427.0902 | 378.8442 | 353.4131 | 324.9893 | 294.849 | 264.4462 | 235.1906 | 208.2792 | 184.5962 | 164.6791 | 148.7362
|  |  |  | 555.3099 |  | 2.7 | -0.8 | 149.9775 | 165.8963 | 185.759 | 209.3548 | 236.145 | 265.2464 | 295.4654 | 325.3977 | 353.5971 | 378.7962 | 427.4511 | 446.2662 | 461.4929 | 474.0999 | 485.3179 | 496.2308 | 507.3826 | 518.5596 | 528.8617 | 537.0657 | 542.1461 | 543.7283 | 542.2701 | 538.8859 | 534.8982 | 531.3252 | 528.5259 | 526.1413 | 523.3287 | 555.3099 | 550.1182 | 544.6925 | 539.356 | 534.7524 | 531.6104 | 530.4929 | 531.6104 | 534.7524 | 539.356 | 544.6925 | 550.1182 | 555.3099 | 523.3287 | 526.1413 | 528.5259 | 531.3252 | 534.8982 | 538.8859 | 542.2701 | 543.7283 | 542.1461 | 537.0657 | 528.8617 | 518.5596 | 507.3826 | 496.2308 | 485.3179 | 474.0999 | 461.4929 | 446.2662 | 427.4511 | 378.7962 | 353.5971 | 325.3977 | 295.4654 | 265.2464 | 236.145 | 209.3548 | 185.759 | 165.8963 | 149.9775
|  |  |  | 556.0944 |  | 2.6 | -0.9 | 151.13 | 167.028 | 186.8406 | 210.3553 | 237.0336 | 265.9941 | 296.0474 | 325.7958 | 353.8009 | 378.8039 | 427.8622 | 446.5281 | 461.6194 | 474.1028 | 485.205 | 496.0062 | 507.0513 | 518.1331 | 528.364 | 536.5357 | 541.6346 | 543.2905 | 541.9563 | 538.7336 | 534.9294 | 531.5485 | 528.942 | 526.7487 | 524.1272 | 556.0944 | 551.088 | 545.8319 | 540.6415 | 536.1511 | 533.081 | 531.9882 | 533.081 | 536.1511 | 540.6415 | 545.8319 | 551.088 | 556.0944 | 524.1272 | 526.7487 | 528.942 | 531.5485 | 534.9294 | 538.7336 | 541.9563 | 543.2905 | 541.6346 | 536.5357 | 528.364 | 518.1331 | 507.0513 | 496.0062 | 485.205 | 474.1028 | 461.6194 | 446.5281 | 427.8622 | 378.8039 | 353.8009 | 325.7958 | 296.0474 | 265.9941 | 237.0336 | 210.3553 | 186.8406 | 167.028 | 151.13
|  |  |  | 556.3451 |  | 2.5 | -1 | 151.928 | 167.797 | 187.5529 | 210.9827 | 237.5492 | 266.3744 | 296.2743 | 325.8584 | 353.6965 | 378.5379 | 427.8999 | 446.4546 | 461.4508 | 473.8514 | 484.8772 | 495.6038 | 506.575 | 517.5886 | 527.7672 | 535.915 | 541.0282 | 542.7408 | 541.501 | 538.3999 | 534.7314 | 531.4891 | 529.0184 | 526.9573 | 524.4676 | 556.3451 | 551.4702 | 546.3349 | 541.2494 | 536.8411 | 533.8235 | 532.7488 | 533.8235 | 536.8411 | 541.2494 | 546.3349 | 551.4702 | 556.3451 | 524.4676 | 526.9573 | 529.0184 | 531.4891 | 534.7314 | 538.3999 | 541.501 | 542.7408 | 541.0282 | 535.915 | 527.7672 | 517.5886 | 506.575 | 495.6038 | 484.8772 | 473.8514 | 461.4508 | 446.4546 | 427.8999 | 378.5379 | 353.6965 | 325.8584 | 296.2743 | 266.3744 | 237.5492 | 210.9827 | 187.5529 | 167.797 | 151.928
|  |  |  | 555.5924 |  | 2.4 | -1.1 | 152.1602 | 167.9829 | 187.6667 | 210.9994 | 237.4467 | 266.1354 | 295.8886 | 325.3236 | 353.019 | 377.7313 | 427.2227 | 445.7002 | 460.6379 | 472.9929 | 483.9788 | 494.6648 | 505.5923 | 516.5619 | 526.7034 | 534.8308 | 539.9483 | 541.6925 | 540.5085 | 537.4788 | 533.8873 | 530.7192 | 528.3163 | 526.3177 | 523.8899 | 555.5924 | 550.7857 | 545.7142 | 540.6856 | 536.323 | 533.3352 | 532.2709 | 533.3352 | 536.323 | 540.6856 | 545.7142 | 550.7857 | 555.5924 | 523.8899 | 526.3177 | 528.3163 | 530.7192 | 533.8873 | 537.4788 | 540.5085 | 541.6925 | 539.9483 | 534.8308 | 526.7034 | 516.5619 | 505.5923 | 494.6648 | 483.9788 | 472.9929 | 460.6379 | 445.7002 | 427.2227 | 377.7313 | 353.019 | 325.3236 | 295.8886 | 266.1354 | 237.4467 | 210.9994 | 187.6667 | 167.9829 | 152.1602
|  |  |  | 553.5715 |  | 2.3 | -1.2 | 151.7092 | 167.463 | 187.0541 | 210.2727 | 236.5888 | 265.136 | 294.7454 | 324.0438 | 351.6184 | 376.2329 | 425.6373 | 444.0689 | 458.9825 | 471.3273 | 482.3077 | 492.9855 | 503.8978 | 514.8454 | 524.9629 | 533.0708 | 538.1787 | 539.9256 | 538.7538 | 535.74 | 532.1609 | 528.9967 | 526.5875 | 524.576 | 522.1345 | 553.5715 | 548.7649 | 543.6958 | 538.6725 | 534.3165 | 531.3342 | 530.2719 | 531.3342 | 534.3165 | 538.6725 | 543.6958 | 548.7649 | 553.5715 | 522.1345 | 524.576 | 526.5875 | 528.9967 | 532.1609 | 535.74 | 538.7538 | 539.9256 | 538.1787 | 533.0708 | 524.9629 | 514.8454 | 503.8978 | 492.9855 | 482.3077 | 471.3273 | 458.9825 | 444.0689 | 425.6373 | 376.2329 | 351.6184 | 324.0438 | 294.7454 | 265.136 | 236.5888 | 210.2727 | 187.0541 | 167.463 | 151.7092
|  |  |  | 550.2677 |  | 2.2 | -1.3 | 150.5716 | 166.2335 | 185.7109 | 208.7977 | 234.9699 | 263.3695 | 292.8374 | 322.0106 | 349.4855 | 374.0322 | 423.1317 | 441.5483 | 456.4715 | 468.8409 | 479.8502 | 490.5516 | 501.4765 | 512.424 | 522.5303 | 530.6192 | 535.7039 | 537.4243 | 536.2213 | 533.1679 | 529.537 | 526.3063 | 523.8173 | 521.7174 | 519.1872 | 550.2677 | 545.3935 | 540.2658 | 535.1965 | 530.8083 | 527.8073 | 526.739 | 527.8073 | 530.8083 | 535.1965 | 540.2658 | 545.3935 | 550.2677 | 519.1872 | 521.7174 | 523.8173 | 526.3063 | 529.537 | 533.1679 | 536.2213 | 537.4243 | 535.7039 | 530.6192 | 522.5303 | 512.424 | 501.4765 | 490.5516 | 479.8502 | 468.8409 | 456.4715 | 441.5483 | 423.1317 | 374.0322 | 349.4855 | 322.0106 | 292.8374 | 263.3695 | 234.9699 | 208.7977 | 185.7109 | 166.2335 | 150.5716
|  |  |  | 545.916 |  | 2.1 | -1.4 | 148.8581 | 164.4096 | 183.7563 | 206.6971 | 232.7158 | 260.9641 | 290.2943 | 319.3547 | 346.7512 | 371.2601 | 419.8753 | 438.3087 | 453.2764 | 465.7064 | 476.7797 | 487.5379 | 498.5045 | 509.4747 | 519.584 | 527.6569 | 532.7077 | 534.3766 | 533.1041 | 529.9616 | 526.2208 | 522.8599 | 520.2236 | 517.9662 | 515.278 | 545.916 | 540.9119 | 535.6697 | 530.5075 | 526.0518 | 523.01 | 521.9281 | 523.01 | 526.0518 | 530.5075 | 535.6697 | 540.9119 | 545.916 | 515.278 | 517.9662 | 520.2236 | 522.8599 | 526.2208 | 529.9616 | 533.1041 | 534.3766 | 532.7077 | 527.6569 | 519.584 | 509.4747 | 498.5045 | 487.5379 | 476.7797 | 465.7064 | 453.2764 | 438.3087 | 419.8753 | 371.2601 | 346.7512 | 319.3547 | 290.2943 | 260.9641 | 232.7158 | 206.6971 | 183.7563 | 164.4096 | 148.8581
|  |  |  | 540.9547 |  | 2 | -1.5 | 146.7725 | 162.2034 | 181.4103 | 204.1981 | 230.0595 | 258.1578 | 287.3577 | 316.3199 | 343.6604 | 368.1616 | 416.1842 | 434.669 | 449.7188 | 462.2477 | 473.4225 | 484.2724 | 495.3118 | 506.33 | 516.4593 | 524.5232 | 529.5353 | 531.1356 | 529.7646 | 526.494 | 522.5964 | 519.0529 | 516.2134 | 513.7407 | 510.8364 | 540.9547 | 535.7686 | 530.365 | 525.0707 | 520.518 | 517.4172 | 516.3155 | 517.4172 | 520.518 | 525.0707 | 530.365 | 535.7686 | 540.9547 | 510.8364 | 513.7407 | 516.2134 | 519.0529 | 522.5964 | 526.494 | 529.7646 | 531.1356 | 529.5353 | 524.5232 | 516.4593 | 506.33 | 495.3118 | 484.2724 | 473.4225 | 462.2477 | 449.7188 | 434.669 | 416.1842 | 368.1616 | 343.6604 | 316.3199 | 287.3577 | 258.1578 | 230.0595 | 204.1981 | 181.4103 | 162.2034 | 146.7725
|  |  |  | 535.933 |  | 1.9 | -1.6 | 144.5723 | 159.8829 | 178.9505 | 201.587 | 227.295 | 255.2502 | 284.3314 | 313.2125 | 340.5203 | 365.0432 | 412.4551 | 431.0284 | 446.1999 | 458.8683 | 470.1843 | 481.1631 | 492.3082 | 503.4018 | 513.5718 | 521.6385 | 526.6143 | 528.1386 | 526.6521 | 523.2281 | 519.1417 | 515.3783 | 512.2946 | 509.5634 | 506.3995 | 535.933 | 530.526 | 524.9261 | 519.4708 | 514.7995 | 511.6264 | 510.5004 | 511.6264 | 514.7995 | 519.4708 | 524.9261 | 530.526 | 535.933 | 506.3995 | 509.5634 | 512.2946 | 515.3783 | 519.1417 | 523.2281 | 526.6521 | 528.1386 | 526.6143 | 521.6385 | 513.5718 | 503.4018 | 492.3082 | 481.1631 | 470.1843 | 458.8683 | 446.1999 | 431.0284 | 412.4551 | 365.0432 | 340.5203 | 313.2125 | 284.3314 | 255.2502 | 227.295 | 201.587 | 178.9505 | 159.8829 | 144.5723
|  |  |  | 531.3795 |  | 1.8 | -1.7 | 142.515 | 157.7153 | 176.6531 | 199.1474 | 224.7118 | 252.5352 | 281.5113 | 310.3285 | 337.6252 | 362.196 | 409.0682 | 427.7669 | 443.0997 | 455.9478 | 467.4444 | 478.5887 | 489.8724 | 501.0693 | 511.3019 | 519.3875 | 524.3362 | 525.787 | 524.1811 | 520.5937 | 516.303 | 512.2995 | 508.9477 | 505.932 | 502.4818 | 531.3795 | 525.728 | 519.9113 | 514.2783 | 509.476 | 506.2231 | 505.0704 | 506.2231 | 509.476 | 514.2783 | 519.9113 | 525.728 | 531.3795 | 502.4818 | 505.932 | 508.9477 | 512.2995 | 516.303 | 520.5937 | 524.1811 | 525.787 | 524.3362 | 519.3875 | 511.3019 | 501.0693 | 489.8724 | 478.5887 | 467.4444 | 455.9478 | 443.0997 | 427.7669 | 409.0682 | 362.196 | 337.6252 | 310.3285 | 281.5113 | 252.5352 | 224.7118 | 199.1474 | 176.6531 | 157.7153 | 142.515
|  |  |  | 505.988 |  | 1.7 | -1.8 | 134.7982 | 149.1074 | 166.8475 | 187.8936 | 211.8423 | 237.9882 | 265.345 | 292.7222 | 318.8632 | 342.6352 | 388.5247 | 407.1262 | 422.6292 | 435.7985 | 447.6424 | 459.0565 | 470.4738 | 481.665 | 491.7964 | 499.7508 | 504.595 | 505.988 | 504.3454 | 500.6796 | 496.1963 | 491.8333 | 487.9473 | 484.2667 | 480.1054 | 504.1734 | 498.033 | 491.7426 | 485.7107 | 480.6158 | 477.1873 | 475.9764 | 477.1873 | 480.6158 | 485.7107 | 491.7426 | 498.033 | 504.1734 | 480.1054 | 484.2667 | 487.9473 | 491.8333 | 496.1963 | 500.6796 | 504.3454 | 505.988 | 504.595 | 499.7508 | 491.7964 | 481.665 | 470.4738 | 459.0565 | 447.6424 | 435.7985 | 422.6292 | 407.1262 | 388.5247 | 342.6352 | 318.8632 | 292.7222 | 265.345 | 237.9882 | 211.8423 | 187.8936 | 166.8475 | 149.1074 | 134.7982
|  |  |  | 506.3305 |  | 1.6 | -1.9 | 133.8083 | 148.0801 | 165.773 | 186.7676 | 210.6679 | 236.779 | 264.1257 | 291.5282 | 317.7389 | 341.629 | 387.3275 | 406.119 | 421.8401 | 435.241 | 447.3143 | 458.9417 | 470.5447 | 481.8851 | 492.1223 | 500.1343 | 504.9843 | 506.3305 | 504.5897 | 500.7779 | 496.106 | 491.5189 | 487.3824 | 483.4359 | 479.0074 | 502.5743 | 496.2026 | 489.7091 | 483.5119 | 478.2958 | 474.7937 | 473.5581 | 474.7937 | 478.2958 | 483.5119 | 489.7091 | 496.2026 | 502.5743 | 479.0074 | 483.4359 | 487.3824 | 491.5189 | 496.106 | 500.7779 | 504.5897 | 506.3305 | 504.9843 | 500.1343 | 492.1223 | 481.8851 | 470.5447 | 458.9417 | 447.3143 | 435.241 | 421.8401 | 406.119 | 387.3275 | 341.629 | 317.7389 | 291.5282 | 264.1257 | 236.779 | 210.6679 | 186.7676 | 165.773 | 148.0801 | 133.8083
|  |  |  | 506.9778 |  | 1.5 | -2 | 133.2067 | 147.4438 | 165.0861 | 186.019 | 209.8543 | 235.9075 | 263.2157 | 290.6118 | 316.8586 | 340.8341 | 386.4899 | 405.4535 | 421.3791 | 435.0009 | 447.2946 | 459.1265 | 470.906 | 482.3871 | 492.7247 | 500.7946 | 505.6596 | 506.9778 | 505.1661 | 501.2416 | 496.4172 | 491.6422 | 487.2901 | 483.1122 | 478.4508 | 501.5098 | 494.9416 | 488.2779 | 481.9447 | 476.6308 | 473.07 | 471.815 | 473.07 | 476.6308 | 481.9447 | 488.2779 | 494.9416 | 501.5098 | 478.4508 | 483.1122 | 487.2901 | 491.6422 | 496.4172 | 501.2416 | 505.1661 | 506.9778 | 505.6596 | 500.7946 | 492.7247 | 482.3871 | 470.906 | 459.1265 | 447.2946 | 435.0009 | 421.3791 | 405.4535 | 386.4899 | 340.8341 | 316.8586 | 290.6118 | 263.2157 | 235.9075 | 209.8543 | 186.019 | 165.0861 | 147.4438 | 133.2067
|  |  |  | 507.2241 |  | 1.4 | -2.1 | 132.8525 | 147.0419 | 164.6123 | 185.4532 | 209.1838 | 235.1305 | 262.3437 | 289.6705 | 315.887 | 339.8804 | 385.5856 | 404.6658 | 420.7448 | 434.5408 | 447.0116 | 459.0068 | 470.9242 | 482.5114 | 492.9226 | 501.0358 | 505.9166 | 507.2241 | 505.3742 | 501.3812 | 496.4555 | 491.5472 | 487.0354 | 482.6824 | 477.8458 | 500.4114 | 493.7032 | 486.9223 | 480.4993 | 475.1237 | 471.5276 | 470.261 | 471.5276 | 475.1237 | 480.4993 | 486.9223 | 493.7032 | 500.4114 | 477.8458 | 482.6824 | 487.0354 | 491.5472 | 496.4555 | 501.3812 | 505.3742 | 507.2241 | 505.9166 | 501.0358 | 492.9226 | 482.5114 | 470.9242 | 459.0068 | 447.0116 | 434.5408 | 420.7448 | 404.6658 | 385.5856 | 339.8804 | 315.887 | 289.6705 | 262.3437 | 235.1305 | 209.1838 | 185.4532 | 164.6123 | 147.0419 | 132.8525
|  |  |  | 479.8731 |  | 1.3 | -2.2 | 121.3536 | 134.9538 | 151.8901 | 172.0571 | 195.0839 | 220.3108 | 246.8063 | 273.4377 | 299.0013 | 322.4018 | 363.4103 | 381.8406 | 397.3302 | 410.5864 | 422.5529 | 434.0669 | 445.519 | 456.6566 | 466.6401 | 474.3571 | 478.8807 | 479.8731 | 477.7461 | 473.505 | 468.35 | 463.2234 | 458.5032 | 453.9572 | 448.9535 | 471.0102 | 464.2046 | 457.3556 | 450.8914 | 445.4948 | 441.8902 | 440.6217 | 441.8902 | 445.4948 | 450.8914 | 457.3556 | 464.2046 | 471.0102 | 448.9535 | 453.9572 | 458.5032 | 463.2234 | 468.35 | 473.505 | 477.7461 | 479.8731 | 478.8807 | 474.3571 | 466.6401 | 456.6566 | 445.519 | 434.0669 | 422.5529 | 410.5864 | 397.3302 | 381.8406 | 363.4103 | 322.4018 | 299.0013 | 273.4377 | 246.8063 | 220.3108 | 195.0839 | 172.0571 | 151.8901 | 134.9538 | 121.3536
|  |  |  | 475.2939 |  | 1.2 | -2.3 | 120.0655 | 133.5183 | 150.2622 | 170.1935 | 192.9479 | 217.8768 | 244.0642 | 270.3959 | 295.6871 | 318.859 | 359.4383 | 377.7381 | 393.1454 | 406.3527 | 418.2848 | 429.7621 | 441.165 | 452.2411 | 462.1593 | 469.8206 | 474.31 | 475.2939 | 473.1794 | 468.9592 | 463.8192 | 458.6922 | 453.9547 | 449.3827 | 444.3586 | 465.9903 | 459.1991 | 452.3773 | 445.9493 | 440.5894 | 437.0122 | 435.7537 | 437.0122 | 440.5894 | 445.9493 | 452.3773 | 459.1991 | 465.9903 | 444.3586 | 449.3827 | 453.9547 | 458.6922 | 463.8192 | 468.9592 | 473.1794 | 475.2939 | 474.31 | 469.8206 | 462.1593 | 452.2411 | 441.165 | 429.7621 | 418.2848 | 406.3527 | 393.1454 | 377.7381 | 359.4383 | 318.859 | 295.6871 | 270.3959 | 244.0642 | 217.8768 | 192.9479 | 170.1935 | 150.2622 | 133.5183 | 120.0655
|  |  |  | 467.9105 |  | 1.1 | -2.4 | 118.3131 | 131.5545 | 148.0292 | 167.6345 | 190.0116 | 214.5233 | 240.2702 | 266.1586 | 291.0262 | 313.8144 | 353.7612 | 371.7753 | 386.9515 | 399.9682 | 411.7319 | 423.0463 | 434.2833 | 445.194 | 454.9618 | 462.5076 | 466.9329 | 467.9105 | 465.84 | 461.6966 | 456.645 | 451.6018 | 446.9381 | 442.4357 | 437.4903 | 458.7527 | 452.0731 | 445.3689 | 439.0554 | 433.7932 | 430.2818 | 429.0466 | 430.2818 | 433.7932 | 439.0554 | 445.3689 | 452.0731 | 458.7527 | 437.4903 | 442.4357 | 446.9381 | 451.6018 | 456.645 | 461.6966 | 465.84 | 467.9105 | 466.9329 | 462.5076 | 454.9618 | 445.194 | 434.2833 | 423.0463 | 411.7319 | 399.9682 | 386.9515 | 371.7753 | 353.7612 | 313.8144 | 291.0262 | 266.1586 | 240.2702 | 214.5233 | 190.0116 | 167.6345 | 148.0292 | 131.5545 | 118.3131
|  |  |  | 457.7327 |  | 1 | -2.5 | 116.0839 | 129.0501 | 145.1796 | 164.3693 | 186.2653 | 210.2418 | 235.4171 | 260.7205 | 285.0152 | 307.2669 | 346.3725 | 363.9482 | 378.7466 | 391.4336 | 402.8973 | 413.9248 | 424.8812 | 435.5243 | 445.058 | 452.4288 | 456.7602 | 457.7327 | 455.7367 | 451.7239 | 446.8314 | 441.9535 | 437.4517 | 433.1116 | 428.341 | 449.2881 | 442.8152 | 436.317 | 430.1948 | 425.0898 | 421.6823 | 420.4835 | 421.6823 | 425.0898 | 430.1948 | 436.317 | 442.8152 | 449.2881 | 428.341 | 433.1116 | 437.4517 | 441.9535 | 446.8314 | 451.7239 | 455.7367 | 457.7327 | 456.7602 | 452.4288 | 445.058 | 435.5243 | 424.8812 | 413.9248 | 402.8973 | 391.4336 | 378.7466 | 363.9482 | 346.3725 | 307.2669 | 285.0152 | 260.7205 | 235.4171 | 210.2418 | 186.2653 | 164.3693 | 145.1796 | 129.0501 | 116.0839
|  |  |  | 445.1164 |  | 0.9 | -2.6 | 113.4553 | 126.0904 | 141.8076 | 160.502 | 181.8242 | 205.1598 | 229.6461 | 254.2373 | 277.8252 | 299.4039 | 337.4914 | 354.4937 | 368.7857 | 381.0213 | 392.0703 | 402.7031 | 413.2786 | 423.565 | 432.7909 | 439.9351 | 444.1468 | 445.1164 | 443.2227 | 439.3893 | 434.7191 | 430.079 | 425.8173 | 421.7216 | 417.2112 | 437.8882 | 431.7069 | 425.4943 | 419.6329 | 414.7393 | 411.4703 | 410.3197 | 411.4703 | 414.7393 | 419.6329 | 425.4943 | 431.7069 | 437.8882 | 417.2112 | 421.7216 | 425.8173 | 430.079 | 434.7191 | 439.3893 | 443.2227 | 445.1164 | 444.1468 | 439.9351 | 432.7909 | 423.565 | 413.2786 | 402.7031 | 392.0703 | 381.0213 | 368.7857 | 354.4937 | 337.4914 | 299.4039 | 277.8252 | 254.2373 | 229.6461 | 205.1598 | 181.8242 | 160.502 | 141.8076 | 126.0904 | 113.4553
|  |  |  | 430.5813 |  | 0.8 | -2.7 | 110.542 | 122.8015 | 138.0519 | 156.1858 | 176.8575 | 199.4645 | 223.1638 | 246.9367 | 269.7067 | 290.4994 | 327.4401 | 343.7602 | 357.4431 | 369.131 | 379.6749 | 389.8279 | 399.9435 | 409.8023 | 418.6622 | 425.5386 | 429.6112 | 430.5813 | 428.8143 | 425.2015 | 420.8066 | 416.4641 | 412.5062 | 408.7216 | 404.5414 | 424.9805 | 419.1613 | 413.3009 | 407.7587 | 403.1225 | 400.0212 | 398.929 | 400.0212 | 403.1225 | 407.7587 | 413.3009 | 419.1613 | 424.9805 | 404.5414 | 408.7216 | 412.5062 | 416.4641 | 420.8066 | 425.2015 | 428.8143 | 430.5813 | 429.6112 | 425.5386 | 418.6622 | 409.8023 | 399.9435 | 389.8279 | 379.6749 | 369.131 | 357.4431 | 343.7602 | 327.4401 | 290.4994 | 269.7067 | 246.9367 | 223.1638 | 199.4645 | 176.8575 | 156.1858 | 138.0519 | 122.8015 | 110.542
|  |  |  | 414.6089 |  | 0.7 | -2.8 | 107.4366 | 119.2861 | 134.027 | 151.5484 | 171.5083 | 193.3161 | 216.1497 | 239.0196 | 260.8831 | 280.8008 | 316.5079 | 332.0626 | 345.059 | 356.1279 | 366.1001 | 375.7108 | 385.308 | 394.6865 | 403.1369 | 409.7153 | 413.6348 | 414.6089 | 412.9886 | 409.629 | 405.5502 | 401.5508 | 397.945 | 394.5222 | 390.7251 | 410.9453 | 405.5429 | 400.0869 | 394.9101 | 390.5679 | 387.6581 | 386.6323 | 387.6581 | 390.5679 | 394.9101 | 400.0869 | 405.5429 | 410.9453 | 390.7251 | 394.5222 | 397.945 | 401.5508 | 405.5502 | 409.629 | 412.9886 | 414.6089 | 413.6348 | 409.7153 | 403.1369 | 394.6865 | 385.308 | 375.7108 | 366.1001 | 356.1279 | 345.059 | 332.0626 | 316.5079 | 280.8008 | 260.8831 | 239.0196 | 216.1497 | 193.3161 | 171.5083 | 151.5484 | 134.027 | 119.2861 | 107.4366
|  |  |  | 397.502 |  | 0.6 | -2.9 | 104.1684 | 115.5791 | 129.7749 | 146.6408 | 165.8382 | 186.7888 | 208.6925 | 230.5906 | 251.4769 | 270.4493 | 304.8554 | 319.5814 | 331.8332 | 342.23 | 351.5818 | 360.6045 | 369.6405 | 378.5 | 386.5085 | 392.766 | 396.5216 | 397.502 | 396.0422 | 392.9589 | 389.225 | 385.6007 | 382.3808 | 379.355 | 375.9785 | 395.9871 | 391.0414 | 386.0283 | 381.2517 | 377.2313 | 374.5307 | 373.5776 | 374.5307 | 377.2313 | 381.2517 | 386.0283 | 391.0414 | 395.9871 | 375.9785 | 379.355 | 382.3808 | 385.6007 | 389.225 | 392.9589 | 396.0422 | 397.502 | 396.5216 | 392.766 | 386.5085 | 378.5 | 369.6405 | 360.6045 | 351.5818 | 342.23 | 331.8332 | 319.5814 | 304.8554 | 270.4493 | 251.4769 | 230.5906 | 208.6925 | 186.7888 | 165.8382 | 146.6408 | 129.7749 | 115.5791 | 104.1684
|  |  |  | 380.1052 |  | 0.5 | -3 | 100.6928 | 111.637 | 125.2542 | 141.4251 | 159.8145 | 179.8568 | 200.7752 | 221.6431 | 241.4932 | 259.4626 | 292.4928 | 306.3383 | 317.799 | 327.4819 | 336.175 | 344.5742 | 353.0158 | 361.3258 | 368.8666 | 374.7841 | 378.3652 | 379.3503 | 378.058 | 375.264 | 371.8923 | 368.6625 | 365.8491 | 363.2422 | 360.3104 | 380.1052 | 375.6431 | 371.0995 | 366.7474 | 363.0682 | 360.5897 | 359.7137 | 360.5897 | 363.0682 | 366.7474 | 371.0995 | 375.6431 | 380.1052 | 360.3104 | 363.2422 | 365.8491 | 368.6625 | 371.8923 | 375.264 | 378.058 | 379.3503 | 378.3652 | 374.7841 | 368.8666 | 361.3258 | 353.0158 | 344.5742 | 336.175 | 327.4819 | 317.799 | 306.3383 | 292.4928 | 259.4626 | 241.4932 | 221.6431 | 200.7752 | 179.8568 | 159.8145 | 141.4251 | 125.2542 | 111.637 | 100.6928
|  |  |  | 363.1602 |  | 0.4 | -3.1 | 96.9145 | 107.3623 | 120.3663 | 135.803 | 153.3406 | 172.4271 | 192.3098 | 212.0959 | 230.8584 | 247.7758 | 279.3278 | 292.2481 | 302.8776 | 311.8106 | 319.8125 | 327.558 | 335.3771 | 343.1119 | 350.1624 | 355.722 | 359.1162 | 360.0996 | 358.9737 | 356.4723 | 353.4686 | 350.6408 | 348.2424 | 346.0643 | 343.5889 | 363.1602 | 359.1967 | 355.138 | 351.2248 | 347.8989 | 345.6504 | 344.8543 | 345.6504 | 347.8989 | 351.2248 | 355.138 | 359.1967 | 363.1602 | 343.5889 | 346.0643 | 348.2424 | 350.6408 | 353.4686 | 356.4723 | 358.9737 | 360.0996 | 359.1162 | 355.722 | 350.1624 | 343.1119 | 335.3771 | 327.558 | 319.8125 | 311.8106 | 302.8776 | 292.2481 | 279.3278 | 247.7758 | 230.8584 | 212.0959 | 192.3098 | 172.4271 | 153.3406 | 135.803 | 120.3663 | 107.3623 | 96.9145
|  |  |  | 344.9949 |  | 0.3 | -3.2 | 92.7293 | 102.6485 | 115.0039 | 129.6674 | 146.3114 | 164.3981 | 183.1999 | 201.8593 | 219.4909 | 235.3157 | 265.2546 | 277.2113 | 286.9753 | 295.1278 | 302.4108 | 309.4773 | 316.6501 | 323.7877 | 330.3281 | 335.5122 | 338.705 | 339.6752 | 338.7068 | 336.4913 | 333.8506 | 331.4208 | 329.4343 | 327.6832 | 325.6641 | 344.9949 | 341.5334 | 337.9642 | 334.4948 | 331.5267 | 329.5113 | 328.7962 | 329.5113 | 331.5267 | 334.4948 | 337.9642 | 341.5334 | 344.9949 | 325.6641 | 327.6832 | 329.4343 | 331.4208 | 333.8506 | 336.4913 | 338.7068 | 339.6752 | 338.705 | 335.5122 | 330.3281 | 323.7877 | 316.6501 | 309.4773 | 302.4108 | 295.1278 | 286.9753 | 277.2113 | 265.2546 | 235.3157 | 219.4909 | 201.8593 | 183.1999 | 164.3981 | 146.3114 | 129.6674 | 115.0039 | 102.6485 | 92.7293
|  |  |  | 325.5566 |  | 0.2 | -3.3 | 88.0685 | 97.4279 | 109.1011 | 122.9561 | 138.67 | 155.72 | 173.4046 | 190.9025 | 207.371 | 222.0745 | 250.2437 | 261.2084 | 270.0817 | 277.4314 | 283.9755 | 290.3445 | 296.8541 | 303.3784 | 309.393 | 314.1863 | 317.1623 | 318.1037 | 317.2773 | 315.3321 | 313.0389 | 310.992 | 309.4029 | 308.0653 | 306.4903 | 325.5566 | 322.5887 | 319.5023 | 316.472 | 313.8586 | 312.0746 | 311.4401 | 312.0746 | 313.8586 | 316.472 | 319.5023 | 322.5887 | 325.5566 | 306.4903 | 308.0653 | 309.4029 | 310.992 | 313.0389 | 315.3321 | 317.2773 | 318.1037 | 317.1623 | 314.1863 | 309.393 | 303.3784 | 296.8541 | 290.3445 | 283.9755 | 277.4314 | 270.0817 | 261.2084 | 250.2437 | 222.0745 | 207.371 | 190.9025 | 173.4046 | 155.72 | 138.67 | 122.9561 | 109.1011 | 97.4279 | 88.0685
|  |  |  | 304.9761 |  | 0.1 | -3.4 | 82.9309 | 91.7045 | 102.6689 | 115.6888 | 130.4466 | 146.4352 | 162.9801 | 179.297 | 194.5863 | 208.1563 | 234.3999 | 244.3592 | 252.331 | 258.8689 | 264.6663 | 270.3312 | 276.1709 | 282.0748 | 287.5552 | 291.9471 | 294.6924 | 295.5878 | 294.8831 | 293.1853 | 291.2152 | 289.5259 | 288.3091 | 287.3602 | 286.2056 | 304.9761 | 302.4819 | 299.8608 | 297.2552 | 294.9858 | 293.4267 | 292.8704 | 293.4267 | 294.9858 | 297.2552 | 299.8608 | 302.4819 | 304.9761 | 286.2056 | 287.3602 | 288.3091 | 289.5259 | 291.2152 | 293.1853 | 294.8831 | 295.5878 | 294.6924 | 291.9471 | 287.5552 | 282.0748 | 276.1709 | 270.3312 | 264.6663 | 258.8689 | 252.331 | 244.3592 | 234.3999 | 208.1563 | 194.5863 | 179.297 | 162.9801 | 146.4352 | 130.4466 | 115.6888 | 102.6689 | 91.7045 | 82.9309
|  |  |  | 283.586 |  | 0 | -3.5 | 77.3935 | 85.5655 | 95.8064 | 107.9782 | 121.7691 | 136.6887 | 152.0901 | 167.2262 | 181.3409 | 193.7859 | 217.9749 | 226.9356 | 234.014 | 239.7489 | 244.8086 | 249.7777 | 254.9549 | 260.2436 | 265.1916 | 269.1787 | 271.6838 | 272.5169 | 271.9111 | 270.4332 | 268.755 | 267.3902 | 266.5114 | 265.9167 | 265.1484 | 283.586 | 281.5348 | 279.3515 | 277.1474 | 275.2044 | 273.8592 | 273.3775 | 273.8592 | 275.2044 | 277.1474 | 279.3515 | 281.5348 | 283.586 | 265.1484 | 265.9167 | 266.5114 | 267.3902 | 268.755 | 270.4332 | 271.9111 | 272.5169 | 271.6838 | 269.1787 | 265.1916 | 260.2436 | 254.9549 | 249.7777 | 244.8086 | 239.7489 | 234.014 | 226.9356 | 217.9749 | 193.7859 | 181.3409 | 167.2262 | 152.0901 | 136.6887 | 121.7691 | 107.9782 | 95.8064 | 85.5655 | 77.3935
[8 empty] | 9133.0911 | 10118.8081 | 11347.3597 | 12807.5081 | 14468.1903 | 16277.2649 | 18163.3238 | 20041.4771 | 21823.3719 | 23430.5688 | 26435.0166 | 27661.8642 | 28670.7241 | 29518.1702 | 30277.2096 | 31012.2528 | 31754.7769 | 32489.6366 | 33159.3435 | 33686.6021 | 34006.7741 | 34096.2828 | 33983.948 | 33739.9733 | 33447.8985 | 33172.57 | 32938.1632 | 32724.6504 | 32482.512 | 34324.9202 | 33942.0009 | 33549.3769 | 33170.7317 | 32848.9852 | 32631.5141 | 32554.5298 | 32631.5141 | 32848.9852 | 33170.7317 | 33549.3769 | 33942.0009 | 34324.9202 | 32482.512 | 32724.6504 | 32938.1632 | 33172.57 | 33447.8985 | 33739.9733 | 33983.948 | 34096.2828 | 34006.7741 | 33686.6021 | 33159.3435 | 32489.6366 | 31754.7769 | 31012.2528 | 30277.2096 | 29518.1702 | 28670.7241 | 27661.8642 | 26435.0166 | 23430.5688 | 21823.3719 | 20041.4771 | 18163.3238 | 16277.2649 | 14468.1903 | 12807.5081 | 11347.3597 | 10118.8081 | 9133.0911